## ЦОД-2
Серийный номер | № п/п | Категория детали | Описание | Маркировка производителя | Маркировка АСБИ | Инвентарный номер | Метод определения SN | Расположение вложенной детали | Нижний юнит | Высота шасси | Стойка | Ряд | Помещение | ЦОД | Год поставки | Коментарии | Учёт количества | Исключить из РД
Стойка № 1
2102312CUWN0L6000159 | 1 | Шасси | Сервер Тип S6 для СУ (Backup) Huawei 5288 V5 (36*3.5inch HDD Chassis, With 2*GE and 2*10GE SFP+) 2 x Xeon Gold 6230, 8 x 16GB DIMM = 128GB RAM, 2 x 480GB M.2 SSD SATA 6Gb/s, 36 x 14TB 3.5" 7200RPM HDD, 1 x additional Dual Port SFP+ PCIe Network Adapter) 4-port 10Gbe Standard LP with SFP+) | 5288 V5 | Сервер S6 / bk101-f2.asbi.grfc.ru | 00-34173 | Визуально на оборудовании / на выдвижном ярлычке |  | 2 | 4 | 1 | 15/02 | 999 | ЦОД-2 | 2020 |  | 1
FT4J20B577 | 1.1 | Модуль | Трансивер 10GBASE-SR | FT-SFP+SR-0.3-D |  |  |  | eno1 | [6 empty] | 2020 |  | 1
FT202006222589 | 1.2 | Кабель | Кабель оптический 10G SFP+, 2м | FT-SFP+CabA-2 |  |  |  | eno2 | [6 empty] | 2020 | Учтено в коммутационном оборудовании | 0
FT4J20B576 | 1.3 | Модуль | Трансивер 10GBASE-SR | FT-SFP+SR-0.3-D |  |  |  | ensXf0 | [6 empty] | 2020 |  | 1
FT202006223126 | 1.4 | Кабель | Кабель оптический 10G SFP+, 5м | FT-SFP+CabA-5 |  |  |  | ensXf1 | [6 empty] | 2020 | Учтено в коммутационном оборудовании | 0
51060195421A200003 | 1.5 | Плата | Модуль памяти DDR4 RDIMM Memory,64GB,2933MT/s,2Rank(4G*4bit) | DDR4_RDIMM_64 |  |  |  | материнская карта | [6 empty] | 2021 |  | 1
51060195421A20000E | 1.6 | Плата | Модуль памяти DDR4 RDIMM Memory,64GB,2933MT/s,2Rank(4G*4bit) | DDR4_RDIMM_64 |  |  |  | материнская карта | [6 empty] | 2021 |  | 1
51060195421A200002 | 1.7 | Плата | Модуль памяти DDR4 RDIMM Memory,64GB,2933MT/s,2Rank(4G*4bit) | DDR4_RDIMM_64 |  |  |  | материнская карта | [6 empty] | 2021 |  | 1
51060195421A20000K | 1.8 | Плата | Модуль памяти DDR4 RDIMM Memory,64GB,2933MT/s,2Rank(4G*4bit) | DDR4_RDIMM_64 |  |  |  | материнская карта | [6 empty] | 2021 |  | 1
51060195421A20000L | 1.9 | Плата | Модуль памяти DDR4 RDIMM Memory,64GB,2933MT/s,2Rank(4G*4bit) | DDR4_RDIMM_64 |  |  |  | материнская карта | [6 empty] | 2021 |  | 1
51060195421A200014 | 1.10 | Плата | Модуль памяти DDR4 RDIMM Memory,64GB,2933MT/s,2Rank(4G*4bit) | DDR4_RDIMM_64 |  |  |  | материнская карта | [6 empty] | 2021 |  | 1
2102312ALSFSL6000028 | 2 | Шасси | Сервер Тип S4 для СУ (Slow database) Huawei 2288H V5 (16*3.5inch HDD Chassis, With 2*GE and 2*10GE SFP+) 2 x Xeon Gold 6230, 8 x 16GB DIMM = 128GB RAM, 2 x 480GB M.2 SSD SATA 6Gb/s, 4 x 960GB 2.5" SATA SSD, 12 x 2TB 3.5" SATA HDD, 1 x additional Dual Port SFP+ PCIe Network Adapter) | 2288H V5 | Сервер S4 / sdb132-f2.asbi.grfc.ru | 00-34188 | Визуально на оборудовании / на выдвижном ярлычке |  | 7 | 2 | 1 | 15/02 | 999 | ЦОД-2 | 2020 |  | 1
FT4J20B565 | 2.1 | Модуль | Трансивер 10GBASE-SR | FT-SFP+SR-0.3-D |  |  |  | eno1 | [6 empty] | 2020 |  | 1
FTS0706031426 | 2.2 | Кабель | Кабель оптический 10G SFP+, 3м | FT-SFP+CabA-3 |  |  |  | eno2 | [6 empty] | 2020 | Учтено в коммутационном оборудовании | 0
FT4J20B567 | 2.3 | Модуль | Трансивер 10GBASE-SR | FT-SFP+SR-0.3-D |  |  |  | ensXf0 | [6 empty] | 2020 |  | 1
FT202006223103 | 2.4 | Кабель | Кабель оптический 10G SFP+, 5м | FT-SFP+CabA-5 |  |  |  | ensXf1 | [6 empty] | 2020 | Учтено в коммутационном оборудовании | 0
2102312ALSFSL6000020 | 3 | Шасси | Сервер Тип S4 для СУ (Slow database) Huawei 2288H V5 (16*3.5inch HDD Chassis, With 2*GE and 2*10GE SFP+) 2 x Xeon Gold 6230, 8 x 16GB DIMM = 128GB RAM, 2 x 480GB M.2 SSD SATA 6Gb/s, 4 x 960GB 2.5" SATA SSD, 12 x 2TB 3.5" SATA HDD, 1 x additional Dual Port SFP+ PCIe Network Adapter) | 2288H V5 | Сервер S4 / sdb131-f2.asbi.grfc.ru | 00-34300 | Визуально на оборудовании / на выдвижном ярлычке |  | 10 | 2 | 1 | 15/02 | 999 | ЦОД-2 | 2020 |  | 1
FT4J20B562 | 3.1 | Модуль | Трансивер 10GBASE-SR | FT-SFP+SR-0.3-D |  |  |  | eno1 | [6 empty] | 2020 |  | 1
FTS0706031904 | 3.2 | Кабель | Кабель оптический 10G SFP+, 3м | FT-SFP+CabA-3 |  |  |  | eno2 | [6 empty] | 2020 | Учтено в коммутационном оборудовании | 0
FT4J20B566 | 3.3 | Модуль | Трансивер 10GBASE-SR | FT-SFP+SR-0.3-D |  |  |  | ensXf0 | [6 empty] | 2020 |  | 1
FT202006223033 | 3.4 | Кабель | Кабель оптический 10G SFP+, 5м | FT-SFP+CabA-5 |  |  |  | ensXf1 | [6 empty] | 2020 | Учтено в коммутационном оборудовании | 0
2102311XBSFSL6000033 | 4 | Шасси | Сервер Тип S3 для СУ (Fast database) Huawei 2288H V5 (24*2.5inch HDD Chassis, With 2*GE and 2*10GE SFP+) 2 x Xeon Gold 6248, 8 x 32GB DIMM = 256GB RAM, 2 x 480GB M.2 SSD SATA 6Gb/s, 16 x 960GB 2.5" SATA SSD, 1 x additional dual port SFP+ PCIe Network Adapter) | 2288H V5 | Сервер S3 / fdb125-f2.asbi.grfc.ru | 00-34473 | Визуально на оборудовании / на выдвижном ярлычке |  | 13 | 2 | 1 | 15/02 | 999 | ЦОД-2 | 2020 |  | 1
FT4J20B564 | 4.1 | Модуль | Трансивер 10GBASE-SR | FT-SFP+SR-0.3-D |  |  |  | eno1 | [6 empty] | 2020 |  | 1
FTS0706031622 | 4.2 | Кабель | Кабель оптический 10G SFP+, 3м | FT-SFP+CabA-3 |  |  |  | eno2 | [6 empty] | 2020 | Учтено в коммутационном оборудовании | 0
FT4J20B573 | 4.3 | Модуль | Трансивер 10GBASE-SR | FT-SFP+SR-0.3-D |  |  |  | ensXf0 | [6 empty] | 2020 |  | 1
FT202007101037 | 4.4 | Кабель | Кабель оптический 10G SFP+, 5м | FT-SFP+CabA-5 |  |  |  | ensXf1 | [6 empty] | 2020 | Учтено в коммутационном оборудовании | 0
2102311XBSFSL6000037 | 5 | Шасси | Сервер Тип S3 для СУ (Fast database) Huawei 2288H V5 (24*2.5inch HDD Chassis, With 2*GE and 2*10GE SFP+) 2 x Xeon Gold 6248, 8 x 32GB DIMM = 256GB RAM, 2 x 480GB M.2 SSD SATA 6Gb/s, 16 x 960GB 2.5" SATA SSD, 1 x additional dual port SFP+ PCIe Network Adapter) | 2288H V5 | Сервер S3 / fdb123-f2.asbi.grfc.ru | 00-34199 | Визуально на оборудовании / на выдвижном ярлычке |  | 16 | 2 | 1 | 15/02 | 999 | ЦОД-2 | 2020 |  | 1
FT4J20B572 | 5.1 | Модуль | Трансивер 10GBASE-SR | FT-SFP+SR-0.3-D |  |  |  | eno1 | [6 empty] | 2020 |  | 1
FTS070602C064 | 5.2 | Кабель | Кабель оптический 10G SFP+, 2м | FT-SFP+CabA-2 |  |  |  | eno2 | [6 empty] | 2020 | Учтено в коммутационном оборудовании | 0
FT4J20B571 | 5.3 | Модуль | Трансивер 10GBASE-SR | FT-SFP+SR-0.3-D |  |  |  | ensXf0 | [6 empty] | 2020 |  | 1
FT202007101014 | 5.4 | Кабель | Кабель оптический 10G SFP+, 5м | FT-SFP+CabA-5 |  |  |  | ensXf1 | [6 empty] | 2020 | Учтено в коммутационном оборудовании | 0
2102311XBSFSL6000044 | 6 | Шасси | Сервер Тип S3 для СУ (Fast database) Huawei 2288H V5 (24*2.5inch HDD Chassis, With 2*GE and 2*10GE SFP+) 2 x Xeon Gold 6248, 8 x 32GB DIMM = 256GB RAM, 2 x 480GB M.2 SSD SATA 6Gb/s, 16 x 960GB 2.5" SATA SSD, 1 x additional dual port SFP+ PCIe Network Adapter) | 2288H V5 | Сервер S3 / fdb121-f2.asbi.grfc.ru | 00-34200 | Визуально на оборудовании / на выдвижном ярлычке |  | 19 | 2 | 1 | 15/02 | 999 | ЦОД-2 | 2020 | Замена из ЗиП по неисправности. был 2102311XBSFSL6000038 стал 2102311XBSFSL6000044 | 1
FT4J20A701 | 6.1 | Модуль | Трансивер 10GBASE-SR | FT-SFP+SR-0.3-D |  |  |  | eno1 | [6 empty] | 2020 |  | 1
FTS070602B962 | 6.2 | Кабель | Кабель оптический 10G SFP+, 2м | FT-SFP+CabA-2 |  |  |  | eno2 | [6 empty] | 2020 | Учтено в коммутационном оборудовании | 0
FT4J20B570 | 6.3 | Модуль | Трансивер 10GBASE-SR | FT-SFP+SR-0.3-D |  |  |  | ensXf0 | [6 empty] | 2020 |  | 1
FT202007101092 | 6.4 | Кабель | Кабель оптический 10G SFP+, 5м | FT-SFP+CabA-5 |  |  |  | ensXf1 | [6 empty] | 2020 | Учтено в коммутационном оборудовании | 0
A287475X9402112 | 7 | Шасси | Сервер T1.1 xdb146 Supermicro SSG-6029P-E1CR12L | SSG-6029P-E1CR12L | Сервер T1.1 / xdb141-f2.asbi.grfc.ru | не применимо | Визуально на оборудовании / на выдвижном ярлычке |  | 22 | 2 | 1 | 15/02 | 999 | ЦОД-2 | 2019 |  | 1
FT4J20B637 | 7.1 | Модуль | Трансивер 10GBASE-SR | FT-SFP+SR-0.3-D |  |  |  | enp175s0f0 | [6 empty] | 2020 |  | 1
FTS070602C688 | 7.2 | Кабель | Кабель оптический 10G SFP+, 2м | FT-SFP+CabA-2 |  |  |  | enp175s0f1 | [6 empty] | 2020 | Учтено в коммутационном оборудовании | 0
FT4J20A929 | 7.3 | Модуль | Трансивер 10GBASE-SR | FT-SFP+SR-0.3-D |  |  |  | enp216s0f0 | [6 empty] | 2020 |  | 1
FT202006223293 | 7.4 | Кабель | Кабель оптический 10G SFP+, 5м | FT-SFP+CabA-5 |  |  |  | enp216s0f1 | [6 empty] | 2020 | Учтено в коммутационном оборудовании | 0
2102311XCXP0L6000260 | 8 | Шасси | Сервер PostrgeSQL Huawei 1288H V5 (4*3.5 inch HDD Chassis, With 2*GE and 2*10GE SFP+), Intel Xeon Silver 4214 CPU (2.2GHz/16.5Mb/12cores), 4*DDR4 DIMM 32Gb PC4-21300, 2933MHz, ECC Reg, 2x1600GB SSD 2.5" SAS 12Gb/s, 4-port 10Gbe Standard LP with SFP+, Intel X710, SR150-M (Avago3408) SAS/SATA RAID Card, RAID 0, 1, 10) | 1288H V5 | Сервер PG / pg111-f2.asbi.grfc.ru | 00-34206 | Визуально на оборудовании / на выдвижном ярлычке |  | 25 | 1 | 1 | 15/02 | 999 | ЦОД-2 | 2020 |  | 1
FT4J20A704 | 8.1 | Модуль | Трансивер 10GBASE-SR | FT-SFP+SR-0.3-D |  |  |  | eno1 | [6 empty] | 2020 |  | 1
FTS070602C542 | 8.2 | Кабель | Кабель оптический 10G SFP+, 2м | FT-SFP+CabA-2 |  |  |  | eno2 | [6 empty] | 2020 | Учтено в коммутационном оборудовании | 0
FT4J20A703 | 8.3 | Кабель | Кабель оптический 10G SFP+, 2м | FT-SFP+CabA-2 |  |  |  | ensXf0 | [6 empty] | 2020 |  | 1
FT202007101086 | 8.4 | Кабель | Кабель оптический 10G SFP+, 5м | FT-SFP+CabA-5 |  |  |  | ensXf1 | [6 empty] | 2020 | Учтено в коммутационном оборудовании | 0
2102311XDBP0L6000074 | 9 | Шасси | Сервер Тип S2 для СУ (Compute node) Huawei 1288H V5 (8*2.5inch HDD Chassis, With 2*GE and 2*10GE SFP+) 2 x Xeon Gold 6248, 8 x 32GB DIMM = 256GB RAM, 2 x 480GB M.2 SSD SATA 6Gb/s, 2 x 960GB 2.5" SATA SSD, 1 x additional dual port SFP+ PCIe Network Adapter))) | 1288H V5 | Сервер S2 / kube151-f2.asbi.grfc.ru | 00-34208 | Визуально на оборудовании / на выдвижном ярлычке |  | 27 | 1 | 1 | 15/02 | 999 | ЦОД-2 | 2020 |  | 1
FT4J20B568 | 9.1 | Модуль | Трансивер 10GBASE-SR | FT-SFP+SR-0.3-D |  |  |  | eno1 | [6 empty] | 2020 |  | 1
FTS070602C276 | 9.2 | Кабель | Кабель оптический 10G SFP+, 2м | FT-SFP+CabA-2 |  |  |  | eno2 | [6 empty] | 2020 | Учтено в коммутационном оборудовании | 0
FT4J20A705 | 9.3 | Модуль | Трансивер 10GBASE-SR | FT-SFP+SR-0.3-D |  |  |  | ensXf0 | [6 empty] | 2020 |  | 1
FT202007101013 | 9.4 | Кабель | Кабель оптический 10G SFP+, 5м | FT-SFP+CabA-5 |  |  |  | ensXf1 | [6 empty] | 2020 | Учтено в коммутационном оборудовании | 0
E263530X9601428 | 10 | Шасси | Сервер T2.1 kube156 Supermicro SYS-1029P-WTR | SYS-1029P-WTR | Сервер T2.1 / kube156-f2.asbi.grfc.ru | не применимо | Визуально на оборудовании / на выдвижном ярлычке |  | 29 | 1 | 1 | 15/02 | 999 | ЦОД-2 | 2019 |  | 1
FT4J20A944 | 10.1 | Модуль | Трансивер 10GBASE-SR | FT-SFP+SR-0.3-D |  |  |  | ensXf0 | [6 empty] | 2020 |  | 1
FT17BA00389 | 10.2 | Модуль | Трансивер 10GBASE-SR | FT-SFP+SR-0.3-D |  |  |  | ensXf1 | [6 empty] | 2021 |  | 1
E263530X9601424 | 11 | Шасси | Сервер T3.1 kube157 Supermicro SYS-1029P-WTR | SYS-1029P-WTR | Сервер T3.1 / kube157-f2.asbi.grfc.ru | не применимо | Визуально на оборудовании / на выдвижном ярлычке |  | 31 | 1 | 1 | 15/02 | 999 | ЦОД-2 | 2019 |  | 1
FT4J20A922 | 11.1 | Модуль | Трансивер 10GBASE-SR | FT-SFP+SR-0.3-D |  |  |  | ensXf0 | [6 empty] | 2020 |  | 1
FT4J20B591 | 11.2 | Модуль | Трансивер 10GBASE-SR | FT-SFP+SR-0.3-D |  |  |  | ensXf1 | [6 empty] | 2020 |  | 1
FTS070602B460 | 11.3 | Кабель | Кабель оптический 10G SFP+, 2м | FT-SFP+CabA-2 |  |  |  | юнит 33 | [6 empty] | 2020 | Учтено в коммутационном оборудовании | 0
FT202007101009 | 11.4 | Кабель | Кабель оптический 10G SFP+, 5м | FT-SFP+CabA-5 |  |  |  | юнит 33 | [6 empty] | 2020 | Учтено в коммутационном оборудовании | 0
0012104456 | 12 | Шасси | Сервер 2 ПАК СКДПУ | Kraftway ES161 | Сервер S1 / СКДПУ (Бастион)-2 | 00-34213 | Визуально на оборудовании / на выдвижном ярлычке |  | 35 | 1 | 1 | 15/02 | 999 | ЦОД-2 | 2020 | KAS0CG00020P | 1
FT4J20A697 | 12.1 | Модуль | Трансивер 10GBASE-SR | FT-SFP+SR-0.3-D |  |  |  | eno1 | [6 empty] | 2020 |  | 1
FT4J20A926 | 12.2 | Модуль | Трансивер 10GBASE-SR | FT-SFP+SR-0.3-D |  |  |  | ensXf0 | [6 empty] | 2020 |  | 1
A658DC230CRE68793009 | 12.3 | Плата | Net Card Intel Original E10G42BTDABLK (E10G42BTDABLK 927249 | E10G42BTDABLK |  |  |  | шасси | [6 empty] | 2020 | SC202003301170(A658DC230CRE68793009) | 1
A65A90230CRE68793009 | 12.4 | Плата | Net Card Intel Original E10G42BTDABLK (E10G42BTDABLK 927249 | E10G42BTDABLK |  |  |  | шасси | [6 empty] | 2020 | SC202003300750(A65A90230CRE68793009) | 1
ES7A000208 | 13 | Шасси | Коммутатор сегмента управления 32x10GBASE-R(SFP+) | MES5332A | DC2-R01-MGMT-E5332-1 | 00-34317 | Визуально на оборудовании / на выдвижном ярлычке |  | 38 | 1 | 1 | 15/02 | 999 | ЦОД-2 | 2020 | выгрузка конфигурационных данных | 1
FT092006000022 | 13.1 | Модуль | Трансивер 10GBASE-LR | FT-SFP+LR-10-D |  |  |  | 1/0/14 | [6 empty] | 2020 |  | 1
FT202007101080 | 13.2 | Кабель | Кабель оптический 10G SFP+, 5м | FT-SFP+CabA-5 |  |  |  | 1/0/15 | [6 empty] | 2020 |  | 1
FT202006222589 | 13.3 | Кабель | Кабель оптический 10G SFP+, 2м | FT-SFP+CabA-2 |  |  |  | 1/0/1 | [6 empty] | 2020 |  | 1
FTS0706031426 | 13.4 | Кабель | Кабель оптический 10G SFP+, 3м | FT-SFP+CabA-3 |  |  |  | 1/0/2 | [6 empty] | 2020 |  | 1
FTS0706031904 | 13.5 | Кабель | Кабель оптический 10G SFP+, 2м | FT-SFP+CabA-2 |  |  |  | 1/0/3 | [6 empty] | 2020 |  | 1
FTS0706031622 | 13.6 | Кабель | Кабель оптический 10G SFP+, 3м | FT-SFP+CabA-3 |  |  |  | 1/0/4 | [6 empty] | 2020 |  | 1
FTS070602C064 | 13.7 | Кабель | Кабель оптический 10G SFP+, 2м | FT-SFP+CabA-2 |  |  |  | 1/0/5 | [6 empty] | 2020 |  | 1
FTS070602B962 | 13.8 | Кабель | Кабель оптический 10G SFP+, 2м | FT-SFP+CabA-2 |  |  |  | 1/0/6 | [6 empty] | 2020 |  | 1
FTS070602C688 | 13.9 | Кабель | Кабель оптический 10G SFP+, 2м | FT-SFP+CabA-2 |  |  |  | 1/0/7 | [6 empty] | 2020 |  | 1
FTS070602C542 | 13.10 | Кабель | Кабель оптический 10G SFP+, 2м | FT-SFP+CabA-2 |  |  |  | 1/0/8 | [6 empty] | 2020 |  | 1
FTS070602C276 | 13.11 | Кабель | Кабель оптический 10G SFP+, 2м | FT-SFP+CabA-2 |  |  |  | 1/0/9 | [6 empty] | 2020 |  | 1
FT2010150018 | 13.12 | Модуль | Трансивер SFP-1000Base-T | FT-SFP-Copper-10 |  |  |  | 1/0/10 | [6 empty] | 2020 |  | 1
FT2010150023 | 13.13 | Модуль | Трансивер SFP-1000Base-T | FT-SFP-Copper-10 |  |  |  | 1/0/11 | [6 empty] | 2020 |  | 1
FTS070602B460 | 13.14 | Кабель | Кабель оптический 10G SFP+, 2м | FT-SFP+CabA-2 |  |  |  | 1/0/12 | [6 empty] | 2020 |  | 1
FT092006000012 | 13.15 | Модуль | Трансивер 10GBASE-LR | FT-SFP+LR-10-D |  |  |  | 1/0/13 | [6 empty] | 2020 |  | 1
FT202007101012 | 13.16 | Кабель | Кабель оптический 10G SFP+, 5м | FT-SFP+CabA-5 |  |  |  | 1/0/16 | [6 empty] | 2020 |  | 1
FT202007101078 | 13.17 | Кабель | Кабель оптический 10G SFP+, 5м | FT-SFP+CabA-5 |  |  |  | 1/0/17 | [6 empty] | 2020 |  | 1
FT202007101016 | 13.18 | Кабель | Кабель оптический 10G SFP+, 5м | FT-SFP+CabA-5 |  |  |  | 1/0/18 | [6 empty] | 2020 |  | 1
FT202007100997 | 13.19 | Кабель | Кабель оптический 10G SFP+, 5м | FT-SFP+CabA-5 |  |  |  | 1/0/19 | [6 empty] | 2020 |  | 1
FT202007100998 | 13.20 | Кабель | Кабель оптический 10G SFP+, 5м | FT-SFP+CabA-5 |  |  |  | 1/0/20 | [6 empty] | 2020 |  | 1
FT202007101051 | 13.21 | Кабель | Кабель оптический 10G SFP+, 5м | FT-SFP+CabA-5 |  |  |  | 1/0/21 | [6 empty] | 2020 |  | 1
FT092005002058 | 13.22 | Модуль | Трансивер 10GBASE-LR | FT-SFP+LR-10-D |  |  |  | 1/0/22 | [6 empty] | 2020 |  | 1
FT202007101000 | 13.23 | Кабель | Кабель оптический 10G SFP+, 5м | FT-SFP+CabA-5 |  |  |  | 1/0/23 | [6 empty] | 2020 |  | 1
FT202006223132 | 13.24 | Кабель | Кабель оптический 10G SFP+, 5м | FT-SFP+CabA-5 |  |  |  | 1/0/24 | [6 empty] | 2020 |  | 1
FT4J20B517 | 13.25 | Модуль | Трансивер 10GBASE-SR | FT-SFP+SR-0.3-D |  |  |  | 1/0/25 | [6 empty] | 2020 |  | 1
FT2010150020 | 13.26 | Модуль | Трансивер SFP-1000Base-T | FT-SFP-Copper-10 |  |  |  | 1/0/26 | [6 empty] | 2020 |  | 1
FT2010150022 | 13.27 | Модуль | Трансивер SFP-1000Base-T | FT-SFP-Copper-10 |  |  |  | 1/0/27 | [6 empty] | 2020 |  | 1
FT2010150021 | 13.28 | Модуль | Трансивер SFP-1000Base-T | FT-SFP-Copper-10 |  |  |  | 1/0/28 | [6 empty] | 2020 |  | 1
FT4J20A935 | 13.29 | Модуль | Трансивер 10GBASE-SR | FT-SFP+SR-0.3-D |  |  |  | 1/0/29 | [6 empty] | 2020 |  | 1
FT4J20A936 | 13.30 | Модуль | Трансивер 10GBASE-SR | FT-SFP+SR-0.3-D |  |  |  | 1/0/30 | [6 empty] | 2020 |  | 1
FT202006222954 | 13.31 | Кабель | Кабель оптический 10G SFP+, 5м | FT-SFP+CabA-5 |  |  |  | 1/0/31 | [6 empty] | 2020 |  | 1
FT202006223057 | 13.32 | Кабель | Кабель оптический 10G SFP+, 5м | FT-SFP+CabA-5 |  |  |  | 1/0/32 | [6 empty] | 2020 |  | 1
PM12069616 | 13.33 | Плата | Модуль питания PM160-220/12, 220V AC, 160W | PM160-220/12 |  |  |  | шасси | [6 empty] | 2020 |  | 1
PM12069443 | 13.34 | Плата | Модуль питания PM160-220/12, 220V AC, 160W | PM160-220/12 |  |  |  | шасси | [6 empty] | 2020 |  | 1
Стойка № 2
2102311XBLFSL6000138 | 14 | Шасси | Сервер тип S5. Сервер централизованной обработки списков (СЦОС) Huawei 2288H V5 (12*3.5inch HDD Chassis, With 2*GE and 2*10GE SFP+) 2 x Xeon Gold 6230, 8 x 16GB DIMM = 128GB RAM, 2 x 480GB M.2 SSD SATA 6Gb/s, 12 x 14TB 3.5" 7200RPM HDD), 1 x additional Dual Port SFP+ PCIe Network Adapter | 2288H V5 | Сервер S5 / bkp103-f2.asbi.grfc.ru | 00-34218 | Визуально на оборудовании / на выдвижном ярлычке |  | 2 | 2 | 2 | 15/02 | 999 | ЦОД-2 | 2020 |  | 1
FT4J20B559 | 14.1 | Модуль | Трансивер 10GBASE-SR | FT-SFP+SR-0.3-D |  |  |  | eno1 | [6 empty] | 2020 |  | 1
FT202006222672 | 14.2 | Кабель | Кабель оптический 10G SFP+ | FT-SFP+CabA-2 |  |  |  | eno2 | [6 empty] | 2020 | Учтено в коммутационном оборудовании | 0
FT4J20B558 | 14.3 | Модуль | Трансивер 10GBASE-SR | FT-SFP+SR-0.3-D |  |  |  | ensXf0 | [6 empty] | 2020 |  | 1
FT202007101080 | 14.4 | Кабель | Кабель оптический 10G SFP+, 5м | FT-SFP+CabA-5 |  |  |  | ensXf1 | [6 empty] | 2020 | Учтено в коммутационном оборудовании | 0
51060195421A20000X | 14.5 | Плата | Модуль памяти DDR4 RDIMM Memory,64GB,2933MT/s,2Rank(4G*4bit) | DDR4_RDIMM_64 |  |  |  | материнская плата | [6 empty] | 2021 |  | 1
51060195421A20000Z | 14.6 | Плата | Модуль памяти DDR4 RDIMM Memory,64GB,2933MT/s,2Rank(4G*4bit) | DDR4_RDIMM_64 |  |  |  | материнская плата | [6 empty] | 2021 |  | 1
51060195421A200009 | 14.7 | Плата | Модуль памяти DDR4 RDIMM Memory,64GB,2933MT/s,2Rank(4G*4bit) | DDR4_RDIMM_64 |  |  |  | материнская плата | [6 empty] | 2021 |  | 1
51060195421A20000R | 14.8 | Плата | Модуль памяти DDR4 RDIMM Memory,64GB,2933MT/s,2Rank(4G*4bit) | DDR4_RDIMM_64 |  |  |  | материнская плата | [6 empty] | 2021 |  | 1
51060195421A20000N | 14.9 | Плата | Модуль памяти DDR4 RDIMM Memory,64GB,2933MT/s,2Rank(4G*4bit) | DDR4_RDIMM_64 |  |  |  | материнская плата | [6 empty] | 2021 |  | 1
51060195421A200004 | 14.10 | Плата | Модуль памяти DDR4 RDIMM Memory,64GB,2933MT/s,2Rank(4G*4bit) | DDR4_RDIMM_64 |  |  |  | материнская плата | [6 empty] | 2021 |  | 1
2102312ALSFSL6000031 | 15 | Шасси | Сервер Тип S4 для СУ (Slow database) Huawei 2288H V5 (16*3.5inch HDD Chassis, With 2*GE and 2*10GE SFP+) 2 x Xeon Gold 6230, 8 x 16GB DIMM = 128GB RAM, 2 x 480GB M.2 SSD SATA 6Gb/s, 4 x 960GB 2.5" SATA SSD, 12 x 2TB 3.5" SATA HDD, 1 x additional Dual Port SFP+ PCIe Network Adapter) | 2288H V5 | Сервер S4 / sdb134-f2.asbi.grfc.ru | 00-34302 | Визуально на оборудовании / на выдвижном ярлычке |  | 5 | 2 | 2 | 15/02 | 999 | ЦОД-2 | 2020 |  | 1
FT4J20B560 | 15.1 | Модуль | Трансивер 10GBASE-SR | FT-SFP+SR-0.3-D |  |  |  | eno1 | [6 empty] | 2020 |  | 1
FT202006222679 | 15.2 | Кабель | Кабель оптический 10G SFP+ | FT-SFP+CabA-2 |  |  |  | eno2 | [6 empty] | 2020 | Учтено в коммутационном оборудовании | 0
FT4J20B575 | 15.3 | Модуль | Трансивер 10GBASE-SR | FT-SFP+SR-0.3-D |  |  |  | ensXf0 | [6 empty] | 2020 |  | 1
FT202007101012 | 15.4 | Кабель | Кабель оптический 10G SFP+, 5м | FT-SFP+CabA-5 |  |  |  | ensXf1 | [6 empty] | 2020 | Учтено в коммутационном оборудовании | 0
2102312ALSFSL6000019 | 16 | Шасси | Сервер Тип S4 для СУ (Slow database) Huawei 2288H V5 (16*3.5inch HDD Chassis, With 2*GE and 2*10GE SFP+) 2 x Xeon Gold 6230, 8 x 16GB DIMM = 128GB RAM, 2 x 480GB M.2 SSD SATA 6Gb/s, 4 x 960GB 2.5" SATA SSD, 12 x 2TB 3.5" SATA HDD, 1 x additional Dual Port SFP+ PCIe Network Adapter) | 2288H V5 | Сервер S4 / sdb133-f2.asbi.grfc.ru | 00-34465 | Визуально на оборудовании / на выдвижном ярлычке |  | 8 | 2 | 2 | 15/02 | 999 | ЦОД-2 | 2020 |  | 1
FT4J20B574 | 16.1 | Модуль | Трансивер 10GBASE-SR | FT-SFP+SR-0.3-D |  |  |  | eno1 | [6 empty] | 2020 |  | 1
FT202006222548 | 16.2 | Кабель | Кабель оптический 10G SFP+ | FT-SFP+CabA-2 |  |  |  | eno2 | [6 empty] | 2020 | Учтено в коммутационном оборудовании | 0
FT4J20A702 | 16.3 | Модуль | Трансивер 10GBASE-SR | FT-SFP+SR-0.3-D |  |  |  | ensXf0 | [6 empty] | 2020 |  | 1
FT202007101078 | 16.4 | Кабель | Кабель оптический 10G SFP+, 5м | FT-SFP+CabA-5 |  |  |  | ensXf1 | [6 empty] | 2020 | Учтено в коммутационном оборудовании | 0
2102311XBSFSL6000039 | 17 | Шасси | Сервер Тип S3 для СУ (Fast database) Huawei 2288H V5 (24*2.5inch HDD Chassis, With 2*GE and 2*10GE SFP+) 2 x Xeon Gold 6248, 8 x 32GB DIMM = 256GB RAM, 2 x 480GB M.2 SSD SATA 6Gb/s, 16 x 960GB 2.5" SATA SSD, 1 x additional dual port SFP+ PCIe Network Adapter) | 2288H V5 | Сервер S3 / fdb126-f2.asbi.grfc.ru | 00-34202 | Визуально на оборудовании / на выдвижном ярлычке |  | 11 | 2 | 2 | 15/02 | 999 | ЦОД-2 | 2020 |  | 1
FT4J20B561 | 17.1 | Модуль | Трансивер 10GBASE-SR | FT-SFP+SR-0.3-D |  |  |  | eno1 | [6 empty] | 2020 |  | 1
FT202006222698 | 17.2 | Кабель | Кабель оптический 10G SFP+, 3м | FT-SFP+CabA-3 |  |  |  | eno2 | [6 empty] | 2020 | Учтено в коммутационном оборудовании | 0
FT4J20A878 | 17.3 | Модуль | Трансивер 10GBASE-SR | FT-SFP+SR-0.3-D |  |  |  | ensXf0 | [6 empty] | 2020 |  | 1
FT202007101016 | 17.4 | Кабель | Кабель оптический 10G SFP+, 5м | FT-SFP+CabA-5 |  |  |  | ensXf1 | [6 empty] | 2020 | Учтено в коммутационном оборудовании | 0
2102311XBSFSL6000034 | 18 | Шасси | Сервер Тип S3 для СУ (Fast database) Huawei 2288H V5 (24*2.5inch HDD Chassis, With 2*GE and 2*10GE SFP+) 2 x Xeon Gold 6248, 8 x 32GB DIMM = 256GB RAM, 2 x 480GB M.2 SSD SATA 6Gb/s, 16 x 960GB 2.5" SATA SSD, 1 x additional dual port SFP+ PCIe Network Adapter) | 2288H V5 | Сервер S3 / fdb122-f2.asbi.grfc.ru | 00-34307 | Визуально на оборудовании / на выдвижном ярлычке |  | 14 | 2 | 2 | 15/02 | 999 | ЦОД-2 | 2020 |  | 1
FT4J20B563 | 18.1 | Модуль | Трансивер 10GBASE-SR | FT-SFP+SR-0.3-D |  |  |  | eno1 | [6 empty] | 2020 |  | 1
FT202007100997 | 18.2 | Кабель | Кабель оптический 10G SFP+, 5м | FT-SFP+CabA-5 |  |  |  | eno2 | [6 empty] | 2020 | Учтено в коммутационном оборудовании | 0
FT4J20A892 | 18.3 | Модуль | Трансивер 10GBASE-SR | FT-SFP+SR-0.3-D |  |  |  | ensXf0 | [6 empty] | 2020 |  | 1
FT202006222755 | 18.4 | Кабель | Кабель оптический 10G SFP+, 2м | FT-SFP+CabA-2 |  |  |  | ensXf1 | [6 empty] | 2020 | Учтено в коммутационном оборудовании | 0
S287475X8826112 | 19 | Шасси | Сервер T1.1 xdb147 Supermicro SSG-6029P-E1CR12L | SSG-6029P-E1CR12L | Сервер T1.1 / xdb142-f2.asbi.grfc.ru | не применимо | Визуально на оборудовании / на выдвижном ярлычке |  | 17 | 2 | 2 | 15/02 | 999 | ЦОД-2 | 2019 |  | 1
FT4J20A729 | 19.1 | Модуль | Трансивер 10GBASE-SR | FT-SFP+SR-0.3-D |  |  |  | enp175s0f0 | [6 empty] | 2020 |  | 1
FT202007100998 | 19.2 | Кабель | Кабель оптический 10G SFP+, 5м | FT-SFP+CabA-5 |  |  |  | enp175s0f1 | [6 empty] | 2020 | Учтено в коммутационном оборудовании | 0
FT4J20A742 | 19.3 | Модуль | Трансивер 10GBASE-SR | FT-SFP+SR-0.3-D |  |  |  | enp216s0f0 | [6 empty] | 2020 |  | 1
FTS070602B534 | 19.4 | Кабель | Кабель оптический 10G SFP+, 2м | FT-SFP+CabA-2 |  |  |  | enp216s0f1 | [6 empty] | 2020 | Учтено в коммутационном оборудовании | 0
2102311XDBP0L6000047 | 20 | Шасси | Сервер Тип S1 для СУ (Auxiliary node) Huawei 1288H V5 (8*2.5inch HDD Chassis, With 2*GE and 2*10GE SFP+) 2 x Xeon Gold 6230, 8 x 16GB DIMM = 128GB RAM, 2 x 480GB M.2 SSD SATA 6Gb/s, 2 x 960GB 2.5" SATA SSD) 1 x additional dual port SFP+ PCIe Network Adapter)) с предустановленным ПО Windows Svr Std 2019 64Bit Russian | 1288H V5 | Сервер S1 / dc7.asbi.grfc.ru | 00-34312 | Визуально на оборудовании / на выдвижном ярлычке |  | 21 | 1 | 2 | 15/02 | 999 | ЦОД-2 | 2020 |  | 1
FT4J20A879 | 20.1 | Модуль | Трансивер 10GBASE-SR | FT-SFP+SR-0.3-D |  |  |  | eno1 | [6 empty] | 2020 |  | 1
FTS070602B060 | 20.2 | Кабель | Кабель оптический 10G SFP+, 2м | FT-SFP+CabA-2 |  |  |  | eno2 | [6 empty] | 2020 | Учтено в коммутационном оборудовании | 0
FT4J20A895 | 20.3 | Модуль | Трансивер 10GBASE-SR | FT-SFP+SR-0.3-D |  |  |  | ensXf0 | [6 empty] | 2020 |  | 1
FT202007101051 | 20.4 | Кабель | Кабель оптический 10G SFP+, 5м | FT-SFP+CabA-5 |  |  |  | ensXf1 | [6 empty] | 2020 | Учтено в коммутационном оборудовании | 0
2102311XDBP0L6000057 | 21 | Шасси | Сервер Тип S2 для СУ (Compute node) Huawei 1288H V5 (8*2.5inch HDD Chassis, With 2*GE and 2*10GE SFP+) 2 x Xeon Gold 6248, 8 x 32GB DIMM = 256GB RAM, 2 x 480GB M.2 SSD SATA 6Gb/s, 2 x 960GB 2.5" SATA SSD, 1 x additional dual port SFP+ PCIe Network Adapter))) | 1288H V5 | Сервер S2 / kube152-f2.asbi.grfc.ru | 00-34313 | Визуально на оборудовании / на выдвижном ярлычке |  | 25 | 1 | 2 | 15/02 | 999 | ЦОД-2 | 2020 |  | 1
FT4J20A695 | 21.1 | Модуль | Трансивер 10GBASE-SR | FT-SFP+SR-0.3-D |  |  |  | eno1 | [6 empty] | 2020 |  | 1
FTS070602B190 | 21.2 | Кабель | Кабель оптический 10G SFP+, 2м | FT-SFP+CabA-2 |  |  |  | eno2 | [6 empty] | 2020 | Учтено в коммутационном оборудовании | 0
FT4J20A690 | 21.3 | Модуль | Трансивер 10GBASE-SR | FT-SFP+SR-0.3-D |  |  |  | ensXf0 | [6 empty] | 2020 |  | 1
FT202007101000 | 21.4 | Кабель | Кабель оптический 10G SFP+, 5м | FT-SFP+CabA-5 |  |  |  | ensXf1 | [6 empty] | 2020 | Учтено в коммутационном оборудовании | 0
2102311XDBP0L6000075 | 22 | Шасси | Сервер Тип S2 для СУ (Compute node) Huawei 1288H V5 (8*2.5inch HDD Chassis, With 2*GE and 2*10GE SFP+) 2 x Xeon Gold 6248, 8 x 32GB DIMM = 256GB RAM, 2 x 480GB M.2 SSD SATA 6Gb/s, 2 x 960GB 2.5" SATA SSD, 1 x additional dual port SFP+ PCIe Network Adapter))) | 1288H V5 | Сервер S2 / kube153-f2.asbi.grfc.ru | 00-34315 | Визуально на оборудовании / на выдвижном ярлычке |  | 27 | 1 | 2 | 15/02 | 999 | ЦОД-2 | 2020 |  | 1
FT4J20A884 | 22.1 | Модуль | Трансивер 10GBASE-SR | FT-SFP+SR-0.3-D |  |  |  | eno1 | [6 empty] | 2020 |  | 1
FTS070602B106 | 22.2 | Кабель | Кабель оптический 10G SFP+, 2м | FT-SFP+CabA-2 |  |  |  | eno2 | [6 empty] | 2020 | Учтено в коммутационном оборудовании | 0
FT4J20A887 | 22.3 | Модуль | Трансивер 10GBASE-SR | FT-SFP+SR-0.3-D |  |  |  | ensXf0 | [6 empty] | 2020 |  | 1
FT202006223132 | 22.4 | Кабель | Кабель оптический 10G SFP+, 5м | FT-SFP+CabA-5 |  |  |  | ensXf1 | [6 empty] | 2020 | Учтено в коммутационном оборудовании | 0
E263530X9601431 | 23 | Шасси | Сервер T3.1 kube158 Supermicro SYS-1029P-WTR | SYS-1029P-WTR | Сервер T3.1 / kube158-f2.asbi.grfc.ru | не применимо | Визуально на оборудовании / на выдвижном ярлычке |  | 31 | 1 | 2 | 15/02 | 999 | ЦОД-2 | 2019 |  | 1
FT4J20A906 | 23.1 | Модуль | Трансивер 10GBASE-SR | FT-SFP+SR-0.3-D |  |  |  | неизвестно | [6 empty] | 2020 |  | 1
FT4J20A730 | 23.2 | Модуль | Трансивер 10GBASE-SR | FT-SFP+SR-0.3-D |  |  |  | неизвестно | [6 empty] | 2020 |  | 1
E263530X9601420 | 24 | Шасси | Сервер T3.0 kube159 Supermicro SYS-1029P-WTR | SYS-1029P-WTR | Сервер T3.0 / kube159-f2.asbi.grfc.ru | не применимо | Визуально на оборудовании / на выдвижном ярлычке |  | 33 | 1 | 2 | 15/02 | 999 | ЦОД-2 | 2019 |  | 1
FT4J20A905 | 24.1 | Модуль | Трансивер 10GBASE-SR | FT-SFP+SR-0.3-D |  |  |  | ensXf0 | [6 empty] | 2020 |  | 1
FT4J20A731 | 24.2 | Модуль | Трансивер 10GBASE-SR | FT-SFP+SR-0.3-D |  |  |  | ensXf1 | [6 empty] | 2020 |  | 1
E263530X9601430 | 25 | Шасси | Сервер T2.1 kube173 Supermicro SYS-1029P-WTR | SYS-1029P-WTR | Сервер T2.1 / ts1-f2.asbi.grfc.ru | не применимо | Визуально на оборудовании / на выдвижном ярлычке |  | 35 | 1 | 2 | 15/02 | 999 | ЦОД-2 | 2019 |  | 1
FT4J20A732 | 25.1 | Модуль | Трансивер 10GBASE-SR | FT-SFP+SR-0.3-D |  |  |  | ensXf0 | [6 empty] | 2020 |  | 1
FT4J20A904 | 25.2 | Модуль | Трансивер 10GBASE-SR | FT-SFP+SR-0.3-D |  |  |  | ensXf1 | [6 empty] | 2020 |  | 1
ES7A000144 | 26 | Шасси | Коммутатор сегмента управления 32x10GBASE-R(SFP+) | MES5332A | DC2-R01-MGMT-E5332-2 | 00-34216 | Визуально на оборудовании / на выдвижном ярлычке |  | 38 | 1 | 2 | 15/02 | 999 | ЦОД-2 | 2020 |  | 1
FT202006223126 | 26.1 | Кабель | Кабель оптический 10G SFP+, 5м | FT-SFP+CabA-5 |  |  |  | 2/0/1 | [6 empty] | 2020 |  | 1
FT202006223103 | 26.2 | Кабель | Кабель оптический 10G SFP+, 5м | FT-SFP+CabA-5 |  |  |  | 2/0/2 | [6 empty] | 2020 |  | 1
FT202006223033 | 26.3 | Кабель | Кабель оптический 10G SFP+, 5м | FT-SFP+CabA-5 |  |  |  | 2/0/3 | [6 empty] | 2020 |  | 1
FT202007101037 | 26.4 | Кабель | Кабель оптический 10G SFP+, 5м | FT-SFP+CabA-5 |  |  |  | 2/0/4 | [6 empty] | 2020 |  | 1
FT202007101014 | 26.5 | Кабель | Кабель оптический 10G SFP+, 5м | FT-SFP+CabA-5 |  |  |  | 2/0/5 | [6 empty] | 2020 |  | 1
FT202007101092 | 26.6 | Кабель | Кабель оптический 10G SFP+, 5м | FT-SFP+CabA-5 |  |  |  | 2/0/6 | [6 empty] | 2020 |  | 1
FT202006223293 | 26.7 | Кабель | Кабель оптический 10G SFP+, 5м | FT-SFP+CabA-5 |  |  |  | 2/0/7 | [6 empty] | 2020 |  | 1
FT202007101086 | 26.8 | Кабель | Кабель оптический 10G SFP+, 5м | FT-SFP+CabA-5 |  |  |  | 2/0/8 | [6 empty] | 2020 |  | 1
FT202007101013 | 26.9 | Кабель | Кабель оптический 10G SFP+, 5м | FT-SFP+CabA-5 |  |  |  | 2/0/9 | [6 empty] | 2020 |  | 1
FT2010150019 | 26.10 | Модуль | Трансивер SFP-1000Base-T | FT-SFP-Copper-10 |  |  |  | 2/0/10 | [6 empty] | 2020 |  | 1
FT2010150017 | 26.11 | Модуль | Трансивер SFP-1000Base-T | FT-SFP-Copper-10 |  |  |  | 2/0/11 | [6 empty] | 2020 |  | 1
FT202007101009 | 26.12 | Кабель | Кабель оптический 10G SFP+, 5м | FT-SFP+CabA-5 |  |  |  | 2/0/12 | [6 empty] | 2020 |  | 1
FT092005001130 | 26.13 | Модуль | Трансивер 10GBASE-LR | FT-SFP+LR-10-D |  |  |  | 2/0/13 | [6 empty] | 2020 |  | 1
FT092006000049 | 26.14 | Модуль | Трансивер 10GBASE-LR | FT-SFP+LR-10-D |  |  |  | 2/0/14 | [6 empty] | 2020 |  | 1
FT202006222672 | 26.15 | Кабель | Кабель оптический 10G SFP+, 2м | FT-SFP+CabA-2 |  |  |  | 2/0/15 | [6 empty] | 2020 |  | 1
FT202006222679 | 26.16 | Кабель | Кабель оптический 10G SFP+, 2м | FT-SFP+CabA-2 |  |  |  | 2/0/16 | [6 empty] | 2020 |  | 1
FT202006222548 | 26.17 | Кабель | Кабель оптический 10G SFP+, 2м | FT-SFP+CabA-2 |  |  |  | 2/0/17 | [6 empty] | 2020 |  | 1
FT202006222698 | 26.18 | Кабель | Кабель оптический 10G SFP+, 3м | FT-SFP+CabA-3 |  |  |  | 2/0/18 | [6 empty] | 2020 |  | 1
FT202006222755 | 26.19 | Кабель | Кабель оптический 10G SFP+, 2м | FT-SFP+CabA-2 |  |  |  | 2/0/19 | [6 empty] | 2020 |  | 1
FTS070602B534 | 26.20 | Кабель | Кабель оптический 10G SFP+, 2м | FT-SFP+CabA-2 |  |  |  | 2/0/20 | [6 empty] | 2020 |  | 1
FTS070602B060 | 26.21 | Кабель | Кабель оптический 10G SFP+, 2м | FT-SFP+CabA-2 |  |  |  | 2/0/21 | [6 empty] | 2020 |  | 1
FT092006000030 | 26.22 | Модуль | Трансивер 10GBASE-LR | FT-SFP+LR-10-D |  |  |  | 2/0/22 | [6 empty] | 2020 |  | 1
FTS070602B190 | 26.23 | Кабель | Кабель оптический 10G SFP+, 2м | FT-SFP+CabA-2 |  |  |  | 2/0/23 | [6 empty] | 2020 |  | 1
FTS070602B106 | 26.24 | Кабель | Кабель оптический 10G SFP+, 2м | FT-SFP+CabA-2 |  |  |  | 2/0/24 | [6 empty] | 2020 |  | 1
FT4J20B516 | 26.25 | Модуль | Трансивер 10GBASE-SR | FT-SFP+SR-0.3-D |  |  |  | 2/0/25 | [6 empty] | 2020 |  | 1
FT2010150015 | 26.26 | Модуль | Трансивер SFP-1000Base-T | FT-SFP-Copper-10 |  |  |  | 2/0/26 | [6 empty] | 2020 |  | 1
FT2010150014 | 26.27 | Модуль | Трансивер SFP-1000Base-T | FT-SFP-Copper-10 |  |  |  | 2/0/27 | [6 empty] | 2020 |  | 1
FT2010150016 | 26.28 | Модуль | Трансивер SFP-1000Base-T | FT-SFP-Copper-10 |  |  |  | 2/0/28 | [6 empty] | 2020 |  | 1
FT4J20A738 | 26.29 | Модуль | Трансивер 10GBASE-SR | FT-SFP+SR-0.3-D |  |  |  | 2/0/29 | [6 empty] | 2020 |  | 1
FT4J20A746 | 26.30 | Модуль | Трансивер 10GBASE-SR | FT-SFP+SR-0.3-D |  |  |  | 2/0/30 | [6 empty] | 2020 |  | 1
FT202006222954 | 26.31 | Кабель | Кабель оптический 10G SFP+, 5м | FT-SFP+CabA-5 |  |  |  | 2/0/31 | [6 empty] | 2020 | Учтено в коммутационном оборудовании | 0
FT202006223057 | 26.32 | Кабель | Кабель оптический 10G SFP+, 5м | FT-SFP+CabA-5 |  |  |  | 2/0/32 | [6 empty] | 2020 | Учтено в коммутационном оборудовании | 0
PM12068960 | 26.33 | Плата | Модуль питания PM160-220/12, 220V AC, 160W | PM160-220/12 |  |  |  | шасси | [6 empty] | 2020 |  | 1
PM12069425 | 26.34 | Плата | Модуль питания PM160-220/12, 220V AC, 160W | PM160-220/12 |  |  |  | шасси | [6 empty] | 2020 |  | 1
Стойка № 3
FOX2346PE6S | 27 | Шасси | Коммутатор ядра сети VxLAN 48 x SFP+ (1/10/25 Gigabit Ethernet) + 4 x QSFP28 (40/100 Gigabit Ethernet) (включая модули питания) | Cisco Nexus 9504 | DC2-R03-CORE-N9504-1 | 00-34347 | Визуально на оборудовании / на выдвижном ярлычке |  | 12 | 7 | 3 | 15/03 | 999 | ЦОД-2 | 2020 |  | 1
FT4J20A886 | 27.1 | Модуль | Трансивер 10GBASE-SR | FT-SFP+SR-0.3-D |  |  |  | 1/1 | [6 empty] | 2020 |  | 1
FT4J209650 | 27.2 | Модуль | Трансивер 10GBASE-SR | FT-SFP+SR-0.3-D |  |  |  | 1/2 | [6 empty] | 2020 |  | 1
FT4J209649 | 27.3 | Модуль | Трансивер 10GBASE-SR | FT-SFP+SR-0.3-D |  |  |  | 1/3 | [6 empty] | 2020 |  | 1
FT4J209644 | 27.4 | Модуль | Трансивер 10GBASE-SR | FT-SFP+SR-0.3-D |  |  |  | 1/4 | [6 empty] | 2020 |  | 1
FT4J209651 | 27.5 | Модуль | Трансивер 10GBASE-SR | FT-SFP+SR-0.3-D |  |  |  | 1/5 | [6 empty] | 2020 |  | 1
FT4J209643 | 27.6 | Модуль | Трансивер 10GBASE-SR | FT-SFP+SR-0.3-D |  |  |  | 1/6 | [6 empty] | 2020 |  | 1
FT4J209652 | 27.7 | Модуль | Трансивер 10GBASE-SR | FT-SFP+SR-0.3-D |  |  |  | 1/7 | [6 empty] | 2020 |  | 1
FT4J209642 | 27.8 | Модуль | Трансивер 10GBASE-SR | FT-SFP+SR-0.3-D |  |  |  | 1/8 | [6 empty] | 2020 |  | 1
FT4J209653 | 27.9 | Модуль | Трансивер 10GBASE-SR | FT-SFP+SR-0.3-D |  |  |  | 1/9 | [6 empty] | 2020 |  | 1
FT4J209641 | 27.10 | Модуль | Трансивер 10GBASE-SR | FT-SFP+SR-0.3-D |  |  |  | 1/10 | [6 empty] | 2020 |  | 1
FT4J209648 | 27.11 | Модуль | Трансивер 10GBASE-SR | FT-SFP+SR-0.3-D |  |  |  | 1/11 | [6 empty] | 2020 |  | 1
FT17BA00801 | 27.12 | Модуль | Трансивер 10GBASE-SR | FT-SFP+SR-0.3-D |  |  |  | 1/12 | [6 empty] | 2021 |  | 1
FT4J209647 | 27.13 | Модуль | Трансивер 10GBASE-SR | FT-SFP+SR-0.3-D |  |  |  | 1/13 | [6 empty] | 2020 |  | 1
FT4J20B623 | 27.14 | Модуль | Трансивер 10GBASE-SR | FT-SFP+SR-0.3-D |  |  |  | 1/14 | [6 empty] | 2020 |  | 1
FT4J209654 | 27.15 | Модуль | Трансивер 10GBASE-SR | FT-SFP+SR-0.3-D |  |  |  | 1/15 | [6 empty] | 2020 |  | 1
FT4J209338 | 27.16 | Модуль | Трансивер 10GBASE-SR | FT-SFP+SR-0.3-D |  |  |  | 1/16 | [6 empty] | 2020 |  | 1
FT4J209655 | 27.17 | Модуль | Трансивер 10GBASE-SR | FT-SFP+SR-0.3-D |  |  |  | 1/17 | [6 empty] | 2020 |  | 1
FT4J209637 | 27.18 | Модуль | Трансивер 10GBASE-SR | FT-SFP+SR-0.3-D |  |  |  | 1/18 | [6 empty] | 2020 |  | 1
FT4J209656 | 27.19 | Модуль | Трансивер 10GBASE-SR | FT-SFP+SR-0.3-D |  |  |  | 1/19 | [6 empty] | 2020 |  | 1
FT4J20B648 | 27.20 | Модуль | Трансивер 10GBASE-SR | FT-SFP+SR-0.3-D |  |  |  | 1/20 | [6 empty] | 2020 |  | 1
FT4J209646 | 27.21 | Модуль | Трансивер 10GBASE-SR | FT-SFP+SR-0.3-D |  |  |  | 1/21 | [6 empty] | 2020 |  | 1
FT4J20B618 | 27.22 | Модуль | Трансивер 10GBASE-SR | FT-SFP+SR-0.3-D |  |  |  | 1/22 | [6 empty] | 2020 |  | 1
FT4J209645 | 27.23 | Модуль | Трансивер 10GBASE-SR | FT-SFP+SR-0.3-D |  |  |  | 1/23 | [6 empty] | 2020 |  | 1
FT4J20B649 | 27.24 | Модуль | Трансивер 10GBASE-SR | FT-SFP+SR-0.3-D |  |  |  | 1/24 | [6 empty] | 2020 |  | 1
FT4J20B497 | 27.25 | Модуль | Трансивер 10GBASE-SR | FT-SFP+SR-0.3-D |  |  |  | 1/25 | [6 empty] | 2020 |  | 1
FT4J209639 | 27.26 | Модуль | Трансивер 10GBASE-SR | FT-SFP+SR-0.3-D |  |  |  | 1/26 | [6 empty] | 2020 |  | 1
FT4J20B650 | 27.27 | Модуль | Трансивер 10GBASE-SR | FT-SFP+SR-0.3-D |  |  |  | 1/27 | [6 empty] | 2020 |  | 1
FT4J20B651 | 27.28 | Модуль | Трансивер 10GBASE-SR | FT-SFP+SR-0.3-D |  |  |  | 1/28 | [6 empty] | 2020 |  | 1
FT4J20A934 | 27.29 | Модуль | Трансивер 10GBASE-SR | FT-SFP+SR-0.3-D |  |  |  | 1/29 | [6 empty] | 2020 |  | 1
FT4J20B638 | 27.30 | Модуль | Трансивер 10GBASE-SR | FT-SFP+SR-0.3-D |  |  |  | 1/30 | [6 empty] | 2020 |  | 1
FT4J20B480 | 27.31 | Модуль | Трансивер 10GBASE-SR | FT-SFP+SR-0.3-D |  |  |  | 1/31 | [6 empty] | 2020 |  | 1
FT4J20B646 | 27.32 | Модуль | Трансивер 10GBASE-SR | FT-SFP+SR-0.3-D |  |  |  | 1/32 | [6 empty] | 2020 |  | 1
FT4J20A931 | 27.33 | Модуль | Трансивер 10GBASE-SR | FT-SFP+SR-0.3-D |  |  |  | 1/33 | [6 empty] | 2020 |  | 1
FT4J20B647 | 27.34 | Модуль | Трансивер 10GBASE-SR | FT-SFP+SR-0.3-D |  |  |  | 1/34 | [6 empty] | 2020 |  | 1
FT4J20A749 | 27.35 | Модуль | Трансивер 10GBASE-SR | FT-SFP+SR-0.3-D |  |  |  | 1/35 | [6 empty] | 2020 |  | 1
FT092006000055 | 27.36 | Модуль | Трансивер 10GBASE-LR | FT-SFP+LR-10-D |  |  |  | 1/39 | [6 empty] | 2020 |  | 1
SC4J206907 | 27.37 | Модуль | Модуль трансивера SFP, 1G для IPC3000F, IPC100 | SC-SFP-SX-1G |  |  |  | 1/40 | [6 empty] | 2020 |  | 1
FT4J20A691 | 27.38 | Модуль | Трансивер 10GBASE-SR | FT-SFP+SR-0.3-D |  |  |  | 1/43 | [6 empty] | 2020 |  | 1
FT4C204038 | 27.39 | Модуль | Модуль оптический FT-SFP-SX-1,25-850-0,5-D (1,25G, 550m, Tx850nm, MM, LC, DDM) | FT-SFP-SX-1,25-850-0,5-D |  |  |  | 1/44 | [6 empty] | 2021 |  | 1
FT4J20A925 | 27.40 | Модуль | Трансивер 10GBASE-SR | FT-SFP+SR-0.3-D |  |  |  | 1/45 | [6 empty] | 2020 |  | 1
SC4J19J508 | 27.41 | Модуль | Трансивер 10GBASE-SR | FT-SFP+SR-0.3-D |  |  |  | 1/46 | [6 empty] | 2020 |  | 1
FT4J20B587 | 27.42 | Модуль | Трансивер 10GBASE-SR | FT-SFP+SR-0.3-D |  |  |  | 1/47 | [6 empty] | 2020 |  | 1
FT4J20A924 | 27.43 | Модуль | Трансивер 10GBASE-SR | FT-SFP+SR-0.3-D |  |  |  | 1/48 | [6 empty] | 2020 |  | 1
FT17AL01020 | 27.44 | Модуль | Трансивер 40GBASE-LR4 | FT-QSFP+-LR4 |  |  |  | 1/49 | [6 empty] | 2021 |  | 1
FT201905070256 | 27.45 | Кабель | Кабель оптический 40G QSFP+, 15м | FT-QSFP+-CabA-15 |  |  |  | 1/52 | [6 empty] | 2020 |  | 1
FT4J20B652 | 27.46 | Модуль | Трансивер 10GBASE-SR | FT-SFP+SR-0.3-D |  |  |  | 2/1 | [6 empty] | 2020 |  | 1
FT4J20B653 | 27.47 | Модуль | Трансивер 10GBASE-SR | FT-SFP+SR-0.3-D |  |  |  | 2/2 | [6 empty] | 2020 |  | 1
FT4J20B654 | 27.48 | Модуль | Трансивер 10GBASE-SR | FT-SFP+SR-0.3-D |  |  |  | 2/3 | [6 empty] | 2020 |  | 1
FT4J20B655 | 27.49 | Модуль | Трансивер 10GBASE-SR | FT-SFP+SR-0.3-D |  |  |  | 2/4 | [6 empty] | 2020 |  | 1
FT4J20B656 | 27.50 | Модуль | Трансивер 10GBASE-SR | FT-SFP+SR-0.3-D |  |  |  | 2/5 | [6 empty] | 2020 |  | 1
FT4J20B657 | 27.51 | Модуль | Трансивер 10GBASE-SR | FT-SFP+SR-0.3-D |  |  |  | 2/6 | [6 empty] | 2020 |  | 1
FT4J20B643 | 27.52 | Модуль | Трансивер 10GBASE-SR | FT-SFP+SR-0.3-D |  |  |  | 2/7 | [6 empty] | 2020 |  | 1
FT4J20B642 | 27.53 | Модуль | Трансивер 10GBASE-SR | FT-SFP+SR-0.3-D |  |  |  | 2/8 | [6 empty] | 2020 |  | 1
FT4J20B622 | 27.54 | Модуль | Трансивер 10GBASE-SR | FT-SFP+SR-0.3-D |  |  |  | 2/9 | [6 empty] | 2020 |  | 1
FT4J20B641 | 27.55 | Модуль | Трансивер 10GBASE-SR | FT-SFP+SR-0.3-D |  |  |  | 2/10 | [6 empty] | 2020 |  | 1
FT4J20B640 | 27.56 | Модуль | Трансивер 10GBASE-SR | FT-SFP+SR-0.3-D |  |  |  | 2/11 | [6 empty] | 2020 |  | 1
FT4J20B639 | 27.57 | Модуль | Трансивер 10GBASE-SR | FT-SFP+SR-0.3-D |  |  |  | 2/12 | [6 empty] | 2020 |  | 1
FT4J20B644 | 27.58 | Модуль | Трансивер 10GBASE-SR | FT-SFP+SR-0.3-D |  |  |  | 2/13 | [6 empty] | 2020 |  | 1
FT4J20B619 | 27.59 | Модуль | Трансивер 10GBASE-SR | FT-SFP+SR-0.3-D |  |  |  | 2/14 | [6 empty] | 2020 |  | 1
FT4J20B582 | 27.60 | Модуль | Трансивер 10GBASE-SR | FT-SFP+SR-0.3-D |  |  |  | 2/15 | [6 empty] | 2020 |  | 1
FT4J20B626 | 27.61 | Модуль | Трансивер 10GBASE-SR | FT-SFP+SR-0.3-D |  |  |  | 2/16 | [6 empty] | 2020 |  | 1
FT4J20B585 | 27.62 | Модуль | Трансивер 10GBASE-SR | FT-SFP+SR-0.3-D |  |  |  | 2/17 | [6 empty] | 2020 |  | 1
FT4J20B625 | 27.63 | Модуль | Трансивер 10GBASE-SR | FT-SFP+SR-0.3-D |  |  |  | 2/18 | [6 empty] | 2020 |  | 1
FT17BA00183 | 27.64 | Модуль | Трансивер 10GBASE-SR | FT-SFP+SR-0.3-D |  |  |  | 2/19 | [6 empty] | 2021 |  | 1
FT17BA00188 | 27.65 | Модуль | Трансивер 10GBASE-SR | FT-SFP+SR-0.3-D |  |  |  | 2/20 | [6 empty] | 2021 |  | 1
FT17BA00182 | 27.66 | Модуль | Трансивер 10GBASE-SR | FT-SFP+SR-0.3-D |  |  |  | 2/21 | [6 empty] | 2021 |  | 1
FT17BA00189 | 27.67 | Модуль | Трансивер 10GBASE-SR | FT-SFP+SR-0.3-D |  |  |  | 2/22 | [6 empty] | 2021 |  | 1
FT17BA00181 | 27.68 | Модуль | Трансивер 10GBASE-SR | FT-SFP+SR-0.3-D |  |  |  | 2/23 | [6 empty] | 2021 |  | 1
FT17BA00190 | 27.69 | Модуль | Трансивер 10GBASE-SR | FT-SFP+SR-0.3-D |  |  |  | 2/24 | [6 empty] | 2021 |  | 1
FT4J20B586 | 27.70 | Модуль | Трансивер 10GBASE-SR | FT-SFP+SR-0.3-D |  |  |  | 2/25 | [6 empty] | 2020 |  | 1
FT4J20A727 | 27.71 | Модуль | Трансивер 10GBASE-SR | FT-SFP+SR-0.3-D |  |  |  | 2/26 | [6 empty] | 2020 |  | 1
FT4J20B489 | 27.72 | Модуль | Трансивер 10GBASE-SR | FT-SFP+SR-0.3-D |  |  |  | 2/27 | [6 empty] | 2020 |  | 1
FT4C204029 | 27.73 | Модуль | Модуль оптический FT-SFP-SX-1,25-850-0,5-D (1,25G, 550m, Tx850nm, MM, LC, DDM) | FT-SFP-SX-1,25-850-0,5-D |  |  |  | 2/29 | [6 empty] | 2021 |  | 1
FT4C204035 | 27.74 | Модуль | Модуль оптический FT-SFP-SX-1,25-850-0,5-D (1,25G, 550m, Tx850nm, MM, LC, DDM) | FT-SFP-SX-1,25-850-0,5-D |  |  |  | 2/30 | [6 empty] | 2021 |  | 1
FT4C204037 | 27.75 | Модуль | Модуль оптический FT-SFP-SX-1,25-850-0,5-D (1,25G, 550m, Tx850nm, MM, LC, DDM) | FT-SFP-SX-1,25-850-0,5-D |  |  |  | 2/31 | [6 empty] | 2021 |  | 1
FT4C204043 | 27.76 | Модуль | Модуль оптический FT-SFP-SX-1,25-850-0,5-D (1,25G, 550m, Tx850nm, MM, LC, DDM) | FT-SFP-SX-1,25-850-0,5-D |  |  |  | 2/32 | [6 empty] | 2021 |  | 1
FT4J20B593 | 27.77 | Модуль | Трансивер 10GBASE-SR | FT-SFP+SR-0.3-D |  |  |  | 2/39 | [6 empty] | 2020 |  | 1
FT4J20B592 | 27.78 | Модуль | Трансивер 10GBASE-SR | FT-SFP+SR-0.3-D |  |  |  | 2/40 | [6 empty] | 2020 |  | 1
FT4J20A756 | 27.79 | Модуль | Трансивер 10GBASE-SR | FT-SFP+SR-0.3-D |  |  |  | 2/41 | [6 empty] | 2020 |  | 1
FT4C204034 | 27.80 | Модуль | Модуль оптический FT-SFP-SX-1,25-850-0,5-D (1,25G, 550m, Tx850nm, MM, LC, DDM) | FT-SFP-SX-1,25-850-0,5-D |  |  |  | 2/43 | [6 empty] | 2021 |  | 1
FT4J20B624 | 27.81 | Модуль | Трансивер 10GBASE-SR | FT-SFP+SR-0.3-D |  |  |  | 2/44 | [6 empty] | 2020 |  | 1
SC4J19J426 | 27.82 | Модуль | Трансивер 10GBASE-SR | FT-SFP+SR-0.3-D |  |  |  | 2/45 | [6 empty] | 2020 |  | 1
FT4J20B621 | 27.83 | Модуль | Трансивер 10GBASE-SR | FT-SFP+SR-0.3-D |  |  |  | 2/46 | [6 empty] | 2020 |  | 1
SC4J19J299 | 27.84 | Модуль | Трансивер 10GBASE-SR | FT-SFP+SR-0.3-D |  |  |  | 2/47 | [6 empty] | 2020 |  | 1
FT4J20A928 | 27.85 | Модуль | Трансивер 10GBASE-SR | FT-SFP+SR-0.3-D |  |  |  | 2/48 | [6 empty] | 2020 |  | 1
FT17AL01018 | 27.86 | Модуль | Трансивер 40GBASE-LR4 | FT-QSFP+-LR4 |  |  |  | 2/49 | [6 empty] | 2021 |  | 1
FT201905070255 | 27.87 | Кабель | Кабель оптический 40G QSFP+, 15м | FT-QSFP+-CabA-15 |  |  |  | 2/51 | [6 empty] | 2020 |  | 1
FT201905070254 | 27.88 | Кабель | Кабель оптический 40G QSFP+, 15м | FT-QSFP+-CabA-15 |  |  |  | 2/52 | [6 empty] | 2020 |  | 1
FT17BA00815 | 27.89 | Модуль | Трансивер 10GBASE-SR | FT-SFP+SR-0.3-D |  |  |  | 3/1 | [6 empty] | 2021 |  | 1
FT17BA01121 | 27.90 | Модуль | Трансивер 10GBASE-SR | FT-SFP+SR-0.3-D |  |  |  | 3/2 | [6 empty] | 2021 |  | 1
FT17BA01122 | 27.91 | Модуль | Трансивер 10GBASE-SR | FT-SFP+SR-0.3-D |  |  |  | 3/3 | [6 empty] | 2021 |  | 1
FT17BA00386 | 27.92 | Модуль | Трансивер 10GBASE-SR | FT-SFP+SR-0.3-D |  |  |  | 3/4 | [6 empty] | 2021 |  | 1
FT17BA00385 | 27.93 | Модуль | Трансивер 10GBASE-SR | FT-SFP+SR-0.3-D |  |  |  | 3/5 | [6 empty] | 2021 |  | 1
FT17BA00387 | 27.94 | Модуль | Трансивер 10GBASE-SR | FT-SFP+SR-0.3-D |  |  |  | 3/6 | [6 empty] | 2021 |  | 1
FT17BA00388 | 27.95 | Модуль | Трансивер 10GBASE-SR | FT-SFP+SR-0.3-D |  |  |  | 3/7 | [6 empty] | 2021 |  | 1
FT17BA00384 | 27.96 | Модуль | Трансивер 10GBASE-SR | FT-SFP+SR-0.3-D |  |  |  | 3/8 | [6 empty] | 2021 |  | 1
FT17BA00809 | 27.97 | Модуль | Трансивер 10GBASE-SR | FT-SFP+SR-0.3-D |  |  |  | 3/16 | [6 empty] | 2021 |  | 1
FT17BA00808 | 27.98 | Модуль | Трансивер 10GBASE-SR | FT-SFP+SR-0.3-D |  |  |  | 3/17 | [6 empty] | 2021 |  | 1
FT17BA00810 | 27.99 | Модуль | Трансивер 10GBASE-SR | FT-SFP+SR-0.3-D |  |  |  | 3/18 | [6 empty] | 2021 |  | 1
FT17BA01039 | 27.100 | Модуль | Трансивер 10GBASE-SR | FT-SFP+SR-0.3-D |  |  |  | 3/19 | [6 empty] | 2021 |  | 1
FT17BA00806 | 27.101 | Модуль | Трансивер 10GBASE-SR | FT-SFP+SR-0.3-D |  |  |  | 3/20 | [6 empty] | 2021 |  | 1
FT17BA01040 | 27.102 | Модуль | Трансивер 10GBASE-SR | FT-SFP+SR-0.3-D |  |  |  | 3/21 | [6 empty] | 2021 |  | 1
FT17BA00807 | 27.103 | Модуль | Трансивер 10GBASE-SR | FT-SFP+SR-0.3-D |  |  |  | 3/22 | [6 empty] | 2021 |  | 1
FT17BA01037 | 27.104 | Модуль | Трансивер 10GBASE-SR | FT-SFP+SR-0.3-D |  |  |  | 3/23 | [6 empty] | 2021 |  | 1
FT4J209145 | 27.105 | Модуль | Трансивер 10GBASE-SR | FT-SFP+SR-0.3-D |  |  |  | 3/29 | [6 empty] | 2020 |  | 1
FT4J20A918 | 27.106 | Модуль | Трансивер 10GBASE-SR | FT-SFP+SR-0.3-D |  |  |  | 3/30 | [6 empty] | 2020 |  | 1
FT17BA00052 | 27.107 | Модуль | Трансивер 10GBASE-SR | FT-SFP+SR-0.3-D |  |  |  | 3/31 | [6 empty] | 2021 |  | 1
FT17BA00437 | 27.108 | Модуль | Трансивер 10GBASE-SR | FT-SFP+SR-0.3-D |  |  |  | 3/32 | [6 empty] | 2021 |  | 1
FTS070602B228 | 27.109 | Кабель | Кабель оптический 10G SFP+, 2м | FT-SFP+CabA-2 |  |  |  | 3/33 | [6 empty] | 2020 |  | 1
FT17BA00274 | 27.110 | Модуль | Трансивер 10GBASE-SR | FT-SFP+SR-0.3-D |  |  |  | 3/34 | [6 empty] | 2021 |  | 1
FT202006222877 | 27.111 | Кабель | Кабель оптический 10G SFP+, 5м | FT-SFP+CabA-5 |  |  |  | 3/35 | [6 empty] | 2020 |  | 1
FT092008000944 | 27.112 | Модуль | UG-TLR Модуль оптический (10Gb, SM, 10km, 1310nm, LC, DDM) | UG-TLR |  |  |  | 3/39 | [6 empty] | 2021 |  | 1
FT092008000927 | 27.113 | Модуль | UG-TLR Модуль оптический (10Gb, SM, 10km, 1310nm, LC, DDM) | UG-TLR |  |  |  | 3/40 | [6 empty] | 2021 |  | 1
SC4J19J550 | 27.114 | Модуль | Трансивер 1000BASE-SX | SC-SFP-SX-1G |  |  |  | 3/41 | [6 empty] | 2020 |  | 1
FT4J20A920 | 27.115 | Модуль | Трансивер 10GBASE-SR | FT-SFP+SR-0.3-D |  |  |  | 3/43 | [6 empty] | 2020 |  | 1
FT4C203845 | 27.116 | Модуль | Модуль оптический FT-SFP-SX-1,25-850-0,5-D (1,25G, 550m, Tx850nm, MM, LC, DDM) | FT-SFP-SX-1,25-850-0,5-D |  |  |  | 3/44 | [6 empty] | 2021 |  | 1
FT4J20B620 | 27.117 | Модуль | Трансивер 10GBASE-SR | FT-SFP+SR-0.3-D |  |  |  | 3/45 | [6 empty] | 2020 |  | 1
SC4J19J624 | 27.118 | Модуль | Трансивер 1000BASE-SX | SC-SFP-SX-1G |  |  |  | 3/46 | [6 empty] | 2020 |  | 1
FT4J20B584 | 27.119 | Модуль | Трансивер 10GBASE-SR | FT-SFP+SR-0.3-D |  |  |  | 3/47 | [6 empty] | 2020 |  | 1
FT17AL01019 | 27.120 | Модуль | Трансивер 40GBASE-LR4 | FT-QSFP+-LR4 |  |  |  | 3/49 | [6 empty] | 2021 |  | 1
FT17BA00802 | 27.121 | Модуль | Трансивер 10GBASE-SR | FT-SFP+SR-0.3-D |  |  |  | 4/1 | [6 empty] | 2021 |  | 1
FT17BA00246 | 27.122 | Модуль | Трансивер 10GBASE-SR | FT-SFP+SR-0.3-D |  |  |  | 4/2 | [6 empty] | 2021 |  | 1
FT17BA00805 | 27.123 | Модуль | Трансивер 10GBASE-SR | FT-SFP+SR-0.3-D |  |  |  | 4/3 | [6 empty] | 2021 |  | 1
FT17BA00244 | 27.124 | Модуль | Трансивер 10GBASE-SR | FT-SFP+SR-0.3-D |  |  |  | 4/4 | [6 empty] | 2021 |  | 1
FT4J209640 | 27.125 | Модуль | Трансивер 10GBASE-SR | FT-SFP+SR-0.3-D |  |  |  | 4/5 | [6 empty] | 2020 |  | 1
FT17BA00186 | 27.126 | Модуль | Трансивер 10GBASE-SR | FT-SFP+SR-0.3-D |  |  |  | 4/6 | [6 empty] | 2021 |  | 1
FT17BA00185 | 27.127 | Модуль | Трансивер 10GBASE-SR | FT-SFP+SR-0.3-D |  |  |  | 4/7 | [6 empty] | 2021 |  | 1
FT17BA00804 | 27.128 | Модуль | Трансивер 10GBASE-SR | FT-SFP+SR-0.3-D |  |  |  | 4/8 | [6 empty] | 2021 |  | 1
FT17BA00803 | 27.129 | Модуль | Трансивер 10GBASE-SR | FT-SFP+SR-0.3-D |  |  |  | 4/9 | [6 empty] | 2021 |  | 1
FT17BA00184 | 27.130 | Модуль | Трансивер 10GBASE-SR | FT-SFP+SR-0.3-D |  |  |  | 4/10 | [6 empty] | 2021 |  | 1
FT17BA00919 | 27.131 | Модуль | Трансивер 10GBASE-SR | FT-SFP+SR-0.3-D |  |  |  | 4/11 | [6 empty] | 2021 |  | 1
FT17BA00247 | 27.132 | Модуль | Трансивер 10GBASE-SR | FT-SFP+SR-0.3-D |  |  |  | 4/15 | [6 empty] | 2021 |  | 1
FT17BA00818 | 27.133 | Модуль | Трансивер 10GBASE-SR | FT-SFP+SR-0.3-D |  |  |  | 4/16 | [6 empty] | 2021 |  | 1
FT17BA00187 | 27.134 | Модуль | Трансивер 10GBASE-SR | FT-SFP+SR-0.3-D |  |  |  | 4/17 | [6 empty] | 2021 |  | 1
FT17BA00820 | 27.135 | Модуль | Трансивер 10GBASE-SR | FT-SFP+SR-0.3-D |  |  |  | 4/18 | [6 empty] | 2021 |  | 1
FT17BA00245 | 27.136 | Модуль | Трансивер 10GBASE-SR | FT-SFP+SR-0.3-D |  |  |  | 4/19 | [6 empty] | 2021 |  | 1
FT17BA01038 | 27.137 | Модуль | Трансивер 10GBASE-SR | FT-SFP+SR-0.3-D |  |  |  | 4/20 | [6 empty] | 2021 |  | 1
FT17BA00817 | 27.138 | Модуль | Трансивер 10GBASE-SR | FT-SFP+SR-0.3-D |  |  |  | 4/21 | [6 empty] | 2021 |  | 1
FT17BA00816 | 27.139 | Модуль | Трансивер 10GBASE-SR | FT-SFP+SR-0.3-D |  |  |  | 4/22 | [6 empty] | 2021 |  | 1
FT17BA00813 | 27.140 | Модуль | Трансивер 10GBASE-SR | FT-SFP+SR-0.3-D |  |  |  | 4/23 | [6 empty] | 2021 |  | 1
FT17BA00814 | 27.141 | Модуль | Трансивер 10GBASE-SR | FT-SFP+SR-0.3-D |  |  |  | 4/24 | [6 empty] | 2021 |  | 1
FT17BA00920 | 27.142 | Модуль | Трансивер 10GBASE-SR | FT-SFP+SR-0.3-D |  |  |  | 4/25 | [6 empty] | 2021 |  | 1
FT4J20A921 | 27.143 | Модуль | Трансивер 10GBASE-SR | FT-SFP+SR-0.3-D |  |  |  | 4/29 | [6 empty] | 2020 |  | 1
FT4J20A923 | 27.144 | Модуль | Трансивер 10GBASE-SR | FT-SFP+SR-0.3-D |  |  |  | 4/30 | [6 empty] | 2020 |  | 1
FT17BA00440 | 27.145 | Модуль | Трансивер 10GBASE-SR | FT-SFP+SR-0.3-D |  |  |  | 4/31 | [6 empty] | 2021 |  | 1
FT17BA00275 | 27.146 | Модуль | Трансивер 10GBASE-SR | FT-SFP+SR-0.3-D |  |  |  | 4/33 | [6 empty] | 2021 |  | 1
FT092008000952 | 27.147 | Модуль | UG-TLR Модуль оптический (10Gb, SM, 10km, 1310nm, LC, DDM) | UG-TLR |  |  |  | 4/39 | [6 empty] | 2021 |  | 1
FT4C204031 | 27.148 | Модуль | Модуль оптический FT-SFP-SX-1,25-850-0,5-D (1,25G, 550m, Tx850nm, MM, LC, DDM) | FT-SFP-SX-1,25-850-0,5-D |  |  |  | 4/43 | [6 empty] | 2021 |  | 1
FT17BA00819 | 27.149 | Модуль | Трансивер 10GBASE-SR | FT-SFP+SR-0.3-D |  |  |  | 4/44 | [6 empty] | 2021 |  | 1
SC4J19J432 | 27.150 | Модуль | Трансивер 1000BASE-SX | SC-SFP-SX-1G |  |  |  | 4/45 | [6 empty] | 2020 |  | 1
FT4J20A885 | 27.151 | Модуль | Трансивер 10GBASE-SR | FT-SFP+SR-0.3-D |  |  |  | 4/46 | [6 empty] | 2020 |  | 1
SC4J19J760 | 27.152 | Модуль | Трансивер 1000BASE-SX | SC-SFP-SX-1G |  |  |  | 4/47 | [6 empty] | 2020 |  | 1
SFOC23501SQX | 27.153 | Плата | Модуль Cisco N9K-X97160YC-EX= интерфейсный сетевой Nexus 9500 NX-OS linecard, 48p 10G/25G with 4p 100G QSFP28 | N9K-X97160YC-EX |  |  |  | неизвестно | [6 empty] | 2020 | Шло в комплекте с коммутатором | 0
SFOC24213C5R | 27.154 | Плата | Модуль Cisco N9K-X97160YC-EX= интерфейсный сетевой Nexus 9500 NX-OS linecard, 48p 10G/25G with 4p 100G QSFP28 | N9K-X97160YC-EX |  |  |  | неизвестно | [6 empty] | 2020 |  | 1
SFOC25233SC5 | 27.155 | Плата | Модуль Cisco N9K-X97160YC-EX= интерфейсный сетевой Nexus 9500 NX-OS linecard, 48p 10G/25G with 4p 100G QSFP28 | N9K-X97160YC-EX |  |  |  | неизвестно | [6 empty] | 2021 |  | 1
SFOC25233SG1 | 27.156 | Плата | Модуль Cisco N9K-X97160YC-EX= интерфейсный сетевой Nexus 9500 NX-OS linecard, 48p 10G/25G with 4p 100G QSFP28 | N9K-X97160YC-EX |  |  |  | неизвестно | [6 empty] | 2021 |  | 1
SFOC23470N54 | 27.157 | Плата | Модуль управляющий Cisco N9K-SUP-A+= Supervisor for Nexus 9500 в составе:Программное обеспечение NXOS-9.3.3 Nexus 9500, 9300, 3000 Base NX-OS Software Rel 9.3.3 - 1 (шт) | N9K-SUP-A+ |  |  |  | неизвестно | [6 empty] | 2021 | Шло в комплекте с коммутатором | 0
SFOC251935D0 | 27.158 | Плата | Модуль управляющий Cisco N9K-SUP-A+= Supervisor for Nexus 9500 в составе:Программное обеспечение NXOS-9.3.3 Nexus 9500, 9300, 3000 Base NX-OS Software Rel 9.3.3 - 1 (шт) | N9K-SUP-A+ |  |  |  | неизвестно | [6 empty] | 2021 |  | 1
SART2517F01J | 27.159 | Плата | Блок питания Cisco N9K-PAC-3000W-B= мощность 3000Вт тип тока переменный | N9K-PAC-3000W-B |  |  |  | неизвестно | [6 empty] | 2021 |  | 1
ART2410F49K | 27.160 | Плата | Блок питания Cisco N9K-PAC-3000W-B= мощность 3000Вт тип тока переменный | N9K-PAC-3000W-B |  |  |  | неизвестно | [6 empty] | 2021 | Шло в комплекте с коммутатором | 0
ART2411F2BF | 27.161 | Плата | Блок питания Cisco N9K-PAC-3000W-B= мощность 3000Вт тип тока переменный | N9K-PAC-3000W-B |  |  |  | неизвестно | [6 empty] | 2021 | Шло в комплекте с коммутатором | 0
ART2411F2CG | 27.162 | Плата | Блок питания Cisco N9K-PAC-3000W-B= мощность 3000Вт тип тока переменный | N9K-PAC-3000W-B |  |  |  | неизвестно | [6 empty] | 2021 | Шло в комплекте с коммутатором | 0
UNAFGWJ9 | 28 | Шасси | ЦУС АПКШ "Континент" 3.9 в корпусе промышленного PC (1U), лицензия ЦУС для 1 ЦУС + 4 КШ. | IPC3000F. КС3. | АПКШ Континент (ЦУС) | 00-34323 | Визуально на оборудовании / на выдвижном ярлычке |  | 20 | 1 | 3 | 15/03 | 999 | ЦОД-2 | 2020 | Сетевой идентификатор: 108500 | 1
SC4J19K014 | 28.1 | Модуль | Модуль трансивера SFP, 1G для IPC3000F, IPC100 | SC-SFP-SX-1G |  |  |  | неизвестно | [6 empty] | 2020 |  | 1
SC4J206472 | 28.2 | Модуль | Модуль трансивера SFP, 1G для IPC3000F, IPC100 | SC-SFP-SX-1G |  |  |  | неизвестно | [6 empty] | 2020 |  | 1
SC62004010546 | 28.3 | Модуль | Модуль трансивера SFP, 1G для IPC3000F, IPC100 | SC-SFP-SX-1G |  |  |  | неизвестно | [6 empty] | 2020 |  | 1
SC62004010222 | 28.4 | Модуль | Модуль трансивера SFP, 1G для IPC3000F, IPC100 | SC-SFP-SX-1G |  |  |  | неизвестно | [6 empty] | 2020 |  | 1
SC4J19J3O4 | 28.5 | Модуль | Модуль трансивера SFP, 1G для IPC3000F, IPC100 | SC-SFP-SX-1G |  |  |  | неизвестно | [6 empty] | 2020 |  | 1
SC4J19J487 | 28.6 | Модуль | Модуль трансивера SFP, 1G для IPC3000F, IPC100 | SC-SFP-SX-1G |  |  |  | неизвестно | [6 empty] | 2020 |  | 1
SC202003300754 | 28.7 | Модуль | Модуль трансивера SFP+, 10G для IPC3000F | SC-SFP+SR-10G |  |  |  | неизвестно | [6 empty] | 2020 |  | 1
SC202003301174 | 28.8 | Модуль | Модуль трансивера SFP+, 10G для IPC3000F | SC-SFP+SR-10G |  |  |  | неизвестно | [6 empty] | 2020 |  | 1
SC202003300745 | 28.9 | Модуль | Модуль трансивера SFP+, 10G для IPC3000F | SC-SFP+SR-10G |  |  |  | неизвестно | [6 empty] | 2020 |  | 1
SC202003300500 | 28.10 | Модуль | Модуль трансивера SFP+, 10G для IPC3000F | SC-SFP+SR-10G |  |  |  | неизвестно | [6 empty] | 2020 |  | 1
LR202004005521 | 29 | Шасси | UG-F8000-F Аппаратная платформа UserGate F8000 с сертификатом ФСТЭК | UserGate F8000 | Usergate F8000 (NAT) - 1 | не применимо | Визуально на оборудовании / на выдвижном ярлычке |  | 21 | 2 | 3 | 15/03 | 999 | ЦОД-2 | 2021 |  | 1
FT2101210157 | 29.1 | Модуль | UG-TLRQ Модуль оптический (QSFP+, 40Gb, 2km) | UG-TLRQ |  |  |  | неизвестно | [6 empty] | 2021 |  | 1
FT2101210156 | 29.2 | Модуль | UG-TLRQ Модуль оптический (QSFP+, 40Gb, 2km) | UG-TLRQ |  |  |  | неизвестно | [6 empty] | 2021 |  | 1
FT2101210155 | 29.3 | Модуль | UG-TLRQ Модуль оптический (QSFP+, 40Gb, 2km) | UG-TLRQ |  |  |  | неизвестно | [6 empty] | 2021 |  | 1
FT2101210154 | 29.4 | Модуль | UG-TLRQ Модуль оптический (QSFP+, 40Gb, 2km) | UG-TLRQ |  |  |  | неизвестно | [6 empty] | 2021 |  | 1
FT092008000936 | 29.5 | Модуль | UG-TLR Модуль оптический (10Gb, SM, 10km, 1310nm, LC, DDM) | UG-TLR |  |  |  | неизвестно | [6 empty] | 2021 |  | 1
FT092008000960 | 29.6 | Модуль | UG-TLR Модуль оптический (10Gb, SM, 10km, 1310nm, LC, DDM) | UG-TLR |  |  |  | неизвестно | [6 empty] | 2021 |  | 1
FT092008000941 | 29.7 | Модуль | UG-TLR Модуль оптический (10Gb, SM, 10km, 1310nm, LC, DDM) | UG-TLR |  |  |  | неизвестно | [6 empty] | 2021 |  | 1
FT092008000942 | 29.8 | Модуль | UG-TLR Модуль оптический (10Gb, SM, 10km, 1310nm, LC, DDM) | UG-TLR |  |  |  | неизвестно | [6 empty] | 2021 |  | 1
FT092008000985 | 29.9 | Модуль | UG-TLR Модуль оптический (10Gb, SM, 10km, 1310nm, LC, DDM) | UG-TLR |  |  |  | неизвестно | [6 empty] | 2021 |  | 1
LR202103011325 | 29.10 | Плата | UG-NCS2 Сетевая карта 2*40 Гб/c для UserGate | UG-NCS2 |  |  |  | неизвестно | [6 empty] | 2021 |  | 1
LR202103011326 | 29.11 | Плата | UG-NCS2 Сетевая карта 2*40 Гб/c для UserGate | UG-NCS2 |  |  |  | неизвестно | [6 empty] | 2021 |  | 1
LR202104005157 | 29.12 | Плата | UG-NCS410 Сетевая карта 4*10 Гб/c для UserGate D200, D500, E1000, E3000 и F8000 | UG-NCS410 |  |  |  | неизвестно | [6 empty] | 2021 |  | 1
LR202012002354 | 29.13 | Плата | UG-NCS410 Сетевая карта 4*10 Гб/c для UserGate D200, D500, E1000, E3000 и F8000 | UG-NCS410 |  |  |  | неизвестно | [6 empty] | 2021 |  | 1
LR202001011886 | 30 | Шасси | Аппаратная платформа UserGate D200 с сертификатом ФСТЭК | UG-D200-F | Usergate D200 | не применимо | Через консоль |  | 25 | 1 | 3 | 15/03 | 999 | ЦОД-2 | 2020 |  | 1
SC4J19J453 | 30.1 | Модуль | Модуль трансивера SFP, 1G для IPC3000F, IPC100 | SC-SFP-SX-1G |  |  |  | неизвестно | [6 empty] | 2020 |  | 1
SC4J19J280 | 30.2 | Модуль | Модуль трансивера SFP, 1G для IPC3000F, IPC100 | SC-SFP-SX-1G |  |  |  | неизвестно | [6 empty] | 2020 |  | 1
FT092006000035 | 30.3 | Модуль | UG-TLR Модуль оптический (10Gb, SM, 10km, 1310nm, LC, DDM) | UG-TLR |  |  |  | неизвестно | [6 empty] | 2020 |  | 1
FT092005001141 | 30.4 | Модуль | UG-TLR Модуль оптический (10Gb, SM, 10km, 1310nm, LC, DDM) | UG-TLR |  |  |  | неизвестно | [6 empty] | 2020 |  | 1
FT092007000834 | 30.5 | Модуль | UG-TLR Модуль оптический (10Gb, SM, 10km, 1310nm, LC, DDM) | UG-TLR |  |  |  | неизвестно | [6 empty] | 2020 |  | 1
FT092007000832 | 30.6 | Модуль | UG-TLR Модуль оптический (10Gb, SM, 10km, 1310nm, LC, DDM) | UG-TLR |  |  |  | неизвестно | [6 empty] | 2020 |  | 1
2019111031282 | 30.7 | Плата | UG-NCS410 Сетевая карта 4*10 Гб/c для UserGate D200, D500, E1000, E3000 и F8000 | UG-NCS410 |  |  |  | неизвестно | [6 empty] | 2020 |  | 1
57KVEZSZ | 31 | Шасси | АПКШ "Континент" 3.9. Отказоустойчивый (HA) кластер 2-х Криптошлюзов. Платформа IPC3000F. КС3 | 102274 | АПКШ Континент (КШ1.2) | 00-34333 | Визуально на оборудовании / на выдвижном ярлычке |  | 27 | 1 | 3 | 15/03 | 999 | ЦОД-2 | 2020 | состоит из двух модулей. Модуль 2, Сетевой идентификатор: 102274 | 1
SC4J19J369 | 31.1 | Модуль | Модуль трансивера SFP, 1G для IPC3000F, IPC100 | SC-SFP-SX-1G |  |  |  | неизвестно | [6 empty] | 2020 |  | 1
SC4J206470 | 31.2 | Модуль | Модуль трансивера SFP, 1G для IPC3000F, IPC100 | SC-SFP-SX-1G |  |  |  | неизвестно | [6 empty] | 2020 |  | 1
SC4J19J317 | 31.3 | Модуль | Модуль трансивера SFP, 1G для IPC3000F, IPC100 | SC-SFP-SX-1G |  |  |  | неизвестно | [6 empty] | 2020 |  | 1
SC4J19J417 | 31.4 | Модуль | Модуль трансивера SFP, 1G для IPC3000F, IPC100 | SC-SFP-SX-1G |  |  |  | неизвестно | [6 empty] | 2020 |  | 1
SC4J19J468 | 31.5 | Модуль | Модуль трансивера SFP, 1G для IPC3000F, IPC100 | SC-SFP-SX-1G |  |  |  | неизвестно | [6 empty] | 2020 |  | 1
SC4J2O6748 | 31.6 | Модуль | Модуль трансивера SFP, 1G для IPC3000F, IPC100 | SC-SFP-SX-1G |  |  |  | неизвестно | [6 empty] | 2020 |  | 1
SC4J19J424 | 31.7 | Модуль | Модуль трансивера SFP, 1G для IPC3000F, IPC100 | SC-SFP-SX-1G |  |  |  | неизвестно | [6 empty] | 2020 |  | 1
SC4J19J622 | 31.8 | Модуль | Модуль трансивера SFP, 1G для IPC3000F, IPC100 | SC-SFP-SX-1G |  |  |  | неизвестно | [6 empty] | 2020 |  | 1
SC202003300313 | 31.9 | Модуль | Модуль трансивера SFP+, 10G для IPC3000F | SC-SFP+SR-10G |  |  |  | неизвестно | [6 empty] | 2020 |  | 1
SC202003300316 | 31.10 | Модуль | Модуль трансивера SFP+, 10G для IPC3000F | SC-SFP+SR-10G |  |  |  | неизвестно | [6 empty] | 2020 |  | 1
SC202003301172 | 31.11 | Модуль | Модуль трансивера SFP+, 10G для IPC3000F | SC-SFP+SR-10G |  |  |  | неизвестно | [6 empty] | 2020 |  | 1
SC202003300747 | 31.12 | Модуль | Модуль трансивера SFP+, 10G для IPC3000F | SC-SFP+SR-10G |  |  |  | неизвестно | [6 empty] | 2020 |  | 1
Z71VEFRZ | 32 | Шасси | АПКШ "Континент" 3.9. Отказоустойчивый (HA) кластер 2-х Криптошлюзов. Платформа IPC3000F. КС3 | 102274 | АПКШ Континент (КШ1.1) | 00-34333 | Визуально на оборудовании / на выдвижном ярлычке |  | 28 | 1 | 3 | 15/03 | 999 | ЦОД-2 | 2020 | состоит из двух модулей. Модуль 1, Сетевой идентификатор: 102274 | 1
SC4J19J476 | 32.1 | Модуль | Модуль трансивера SFP, 1G для IPC3000F, IPC100 | SC-SFP-SX-1G |  |  |  | неизвестно | [6 empty] | 2020 |  | 1
SC4J19J414 | 32.2 | Модуль | Модуль трансивера SFP, 1G для IPC3000F, IPC100 | SC-SFP-SX-1G |  |  |  | неизвестно | [6 empty] | 2020 |  | 1
SC4J206712 | 32.3 | Модуль | Модуль трансивера SFP, 1G для IPC3000F, IPC100 | SC-SFP-SX-1G |  |  |  | неизвестно | [6 empty] | 2020 |  | 1
SC4J19J493 | 32.4 | Модуль | Модуль трансивера SFP, 1G для IPC3000F, IPC100 | SC-SFP-SX-1G |  |  |  | неизвестно | [6 empty] | 2020 |  | 1
SC62004010140 | 32.5 | Модуль | Модуль трансивера SFP, 1G для IPC3000F, IPC100 | SC-SFP-SX-1G |  |  |  | неизвестно | [6 empty] | 2020 |  | 1
SC4J19J314 | 32.6 | Модуль | Модуль трансивера SFP, 1G для IPC3000F, IPC100 | SC-SFP-SX-1G |  |  |  | неизвестно | [6 empty] | 2020 |  | 1
SC4J19J451 | 32.7 | Модуль | Модуль трансивера SFP, 1G для IPC3000F, IPC100 | SC-SFP-SX-1G |  |  |  | неизвестно | [6 empty] | 2020 |  | 1
SC4J19J753 | 32.8 | Модуль | Модуль трансивера SFP, 1G для IPC3000F, IPC100 | SC-SFP-SX-1G |  |  |  | неизвестно | [6 empty] | 2020 |  | 1
SC202003300749 | 32.9 | Модуль | Модуль трансивера SFP+, 10G для IPC3000F | SC-SFP+SR-10G |  |  |  | неизвестно | [6 empty] | 2020 |  | 1
SC202003301168 | 32.10 | Модуль | Модуль трансивера SFP+, 10G для IPC3000F | SC-SFP+SR-10G |  |  |  | неизвестно | [6 empty] | 2020 |  | 1
SC202003301178 | 32.11 | Модуль | Модуль трансивера SFP+, 10G для IPC3000F | SC-SFP+SR-10G |  |  |  | неизвестно | [6 empty] | 2020 |  | 1
SC202003301146 | 32.12 | Модуль | Модуль трансивера SFP+, 10G для IPC3000F | SC-SFP+SR-10G |  |  |  | неизвестно | [6 empty] | 2020 |  | 1
DA2YGFKH | 33 | Шасси | АПКШ "Континент" 3.9. L2VPN Крипто Коммутатор (КК), платформа IPC3000F. КС3 | IPC3000F. КС3. | АПКШ Континент (КК1) | 00-34339 | Визуально на оборудовании / на выдвижном ярлычке |  | 30 | 1 | 3 | 15/03 | 999 | ЦОД-2 | 2020 | Сетевой идентификатор: 102713 | 1
SC4J19J276 | 33.1 | Модуль | Модуль трансивера SFP, 1G для IPC3000F, IPC100 | SC-SFP-SX-1G |  |  |  | неизвестно | [6 empty] | 2020 |  | 1
SC4J19J454 | 33.2 | Модуль | Модуль трансивера SFP, 1G для IPC3000F, IPC100 | SC-SFP-SX-1G |  |  |  | неизвестно | [6 empty] | 2020 |  | 1
SC4J206734 | 33.3 | Модуль | Модуль трансивера SFP, 1G для IPC3000F, IPC100 | SC-SFP-SX-1G |  |  |  | неизвестно | [6 empty] | 2020 |  | 1
SC4J19J310 | 33.4 | Модуль | Модуль трансивера SFP, 1G для IPC3000F, IPC100 | SC-SFP-SX-1G |  |  |  | неизвестно | [6 empty] | 2020 |  | 1
SC4J19J297 | 33.5 | Модуль | Модуль трансивера SFP, 1G для IPC3000F, IPC100 | SC-SFP-SX-1G |  |  |  | неизвестно | [6 empty] | 2020 |  | 1
SC4J206392 | 33.6 | Модуль | Модуль трансивера SFP, 1G для IPC3000F, IPC100 | SC-SFP-SX-1G |  |  |  | неизвестно | [6 empty] | 2020 |  | 1
SC4J19J537 | 33.7 | Модуль | Модуль трансивера SFP, 1G для IPC3000F, IPC100 | SC-SFP-SX-1G |  |  |  | неизвестно | [6 empty] | 2020 |  | 1
SC2104150360 | 33.8 | Модуль | Модуль трансивера SFP, 1G для IPC3000F, IPC100 | SC-SFP-SX-1G |  |  |  | неизвестно | [6 empty] | 2020 | Заменен по неисправности из ЗИП Был SC4J206471 Стал SC2104150360 | 1
SC202003301169 | 33.9 | Модуль | Модуль трансивера SFP+, 10G для IPC3000F | SC-SFP+SR-10G |  |  |  | неизвестно | [6 empty] | 2020 |  | 1
FT092007000914 | 33.10 | Модуль | Трансивер 10GBASE-LR | FT-SFP+LR-10-D |  |  |  | неизвестно | [6 empty] | 2020 |  | 1
SC202003301122 | 33.11 | Модуль | Модуль трансивера SFP+, 10G для IPC3000F | SC-SFP+SR-10G |  |  |  | неизвестно | [6 empty] | 2020 |  | 1
SC202003300315 | 33.12 | Модуль | Модуль трансивера SFP+, 10G для IPC3000F | SC-SFP+SR-10G |  |  |  | неизвестно | [6 empty] | 2020 |  | 1
2102350SBC10K9000054 | 34 | Шасси | Коммутатор Huawei CE8850-32CQ-EI Switch (32-Port 100GE QSFP28,2-Port 10GE SFP+,2*AC Power Module, 2FAN, Box Port-side Exhaust) | HUAWEI CE8850-32CQ-EI | HUAWEI CE8850-32CQ-EI | 00-34341 | Визуально на оборудовании / на выдвижном ярлычке |  | 31 | 1 | 3 | 15/03 | 999 | ЦОД-2 | 2020 |  | 1
FT62009165030 | 34.1 | Модуль | Трансивер Fibertrade FT-QSFP+-SR4-M | FT-QSFP+-SR4-M |  |  |  | 1/0/1 | [6 empty] | 2020 |  | 1
FT62009165014 | 34.2 | Модуль | Трансивер Fibertrade FT-QSFP+-SR4-M | FT-QSFP+-SR4-M |  |  |  | 1/0/2 | [6 empty] | 2020 |  | 1
FT62009165015 | 34.3 | Модуль | Трансивер Fibertrade FT-QSFP+-SR4-M | FT-QSFP+-SR4-M |  |  |  | 1/0/3 | [6 empty] | 2020 |  | 1
FT62009165013 | 34.4 | Модуль | Трансивер Fibertrade FT-QSFP+-SR4-M | FT-QSFP+-SR4-M |  |  |  | 1/0/4 | [6 empty] | 2020 |  | 1
FT200414007 | 34.5 | Модуль | Трансивер Fibertrade FT-QSFP+-LR4-PSM | FT-QSFP+-LR4-PSM |  |  |  | 1/0/7 | [6 empty] | 2020 |  | 1
FT2009150092 | 34.6 | Модуль | Трансивер 40GBASE- LR4 | FT-QSFP+-LR4 |  |  |  | 1/0/9 | [6 empty] | 2020 |  | 1
FT2008310001 | 34.7 | Модуль | Трансивер 40GBASE- LR4 | FT-QSFP+-LR4 |  |  |  | 1/0/10 | [6 empty] | 2020 |  | 1
FT2008310002 | 34.8 | Модуль | Трансивер 40GBASE- LR4 | FT-QSFP+-LR4 |  |  |  | 1/0/11 | [6 empty] | 2020 |  | 1
FT09AL00005 | 34.9 | Модуль | Трансивер 40GBASE- LR4 | FT-QSFP+-LR4 |  |  |  | 1/0/30 | [6 empty] | 2020 |  | 1
FT2107140185 | 34.10 | Модуль | Трансивер QSFP-100GBase-LR4 | FT-QSFP28 LR4 |  |  |  | 1/0/29 | [6 empty] | 2021 | по факту FT2009110036 | 1
FT2107140186 | 34.11 | Модуль | Трансивер QSFP-100GBase-LR4 | FT-QSFP28 LR4 |  |  |  | 1/0/31 | [6 empty] | 2021 | по факту FT14AA00147 | 1
FT2107140187 | 34.12 | Модуль | Трансивер QSFP-100GBase-LR4 | FT-QSFP28 LR4 |  |  |  | 1/0/32 | [6 empty] | 2021 | по факту FT2010160011 | 1
FT2107140069 | 34.13 | Модуль | Трансивер QSFP-100GBase-LR4 | FT-QSFP28 LR4 |  |  |  | 1/0/28 | [6 empty] | 2021 |  | 1
FT62107140001 | 34.14 | Модуль | FT-QSFP28-ER4 Трансивер FT QSFP28 103.1 Гбит/с 25/32км | FT-QSFP28-ER4 |  |  |  | 1/0/26 | [6 empty] | 2021 |  | 1
FT62107140002 | 34.15 | Модуль | FT-QSFP28-ER4 Трансивер FT QSFP28 103.1 Гбит/с 25/32км | FT-QSFP28-ER4 |  |  |  | 1/0/27 | [6 empty] | 2021 |  | 1
ES49001544 | 35 | Шасси | Коммутатор сегмента управления 48 х 10/100/1000BASE-T (RJ-45) +4 х 10GBASE-R/1000BASE-X (SFP+/SFP) | MES3348 | DC2-R03-IPMI-E3348-1 | 00-34346 | Визуально на оборудовании / на выдвижном ярлычке |  | 40 (тыл) | 1 | 3 | 15/03 | 999 | ЦОД-2 | 2020 |  | 1
FT4J20A750 | 35.1 | Модуль | Трансивер 10GBASE-SR | FT-SFP+SR-0.3-D |  |  |  | int te1/0/1 | [6 empty] | 2020 |  | 1
FT4J20A932 | 35.2 | Модуль | Трансивер 10GBASE-SR | FT-SFP+SR-0.3-D |  |  |  | int te1/0/2 | [6 empty] | 2020 |  | 1
FTS070602B228 | 35.3 | Кабель | Кабель оптический 10G SFP+ | FT-SFP+CabA-2 |  |  |  | int te1/0/3 | [6 empty] | 2020 | Учтено в коммутационном оборудовании | 0
FT202007101006 | 35.4 | Кабель | Кабель оптический 10G SFP+ | FT-SFP+CabA-2 |  |  |  | int te1/0/4 | [6 empty] | 2020 | Учтено в коммутационном оборудовании | 0
РМ12068930 | 35.5 | Плата | Модуль питания PM160-220/12, 220V AC, 160W | PM160-220/12 |  |  |  | шасси | [6 empty] | 2020 |  | 1
РМ12068578 | 35.6 | Плата | Модуль питания PM160-220/12, 220V AC, 160W | PM160-220/12 |  |  |  | шасси | [6 empty] | 2020 |  | 1
Стойка № 4
FOX2347PBJ2 | 36 | Шасси | Коммутатор ядра сети VxLAN 48 x SFP+ (1/10/25 Gigabit Ethernet) + 4 x QSFP28 (40/100 Gigabit Ethernet) (включая модули питания) | Cisco Nexus 9504 | DC2-R04-CORE-N9504-1 | 00-34348 | Визуально на оборудовании / на выдвижном ярлычке |  | 12 | 7 | 4 | 15/03 | 999 | ЦОД-2 | 2020 | лин. карта: SFOC23501SR7 управ. карта: SFOC23470NAA блок питания 1: ART2411F2B0 блок питания 2: ART2411F2BB блок питания 3: ART2411F2BL | 1
FT4J20A700 | 36.1 | Модуль | Трансивер 10GBASE-SR | FT-SFP+SR-0.3-D |  |  |  | 1/1 | [6 empty] | 2020 |  | 1
FT4J20A698 | 36.2 | Модуль | Трансивер 10GBASE-SR | FT-SFP+SR-0.3-D |  |  |  | 1/2 | [6 empty] | 2020 |  | 1
FT4J20A699 | 36.3 | Модуль | Трансивер 10GBASE-SR | FT-SFP+SR-0.3-D |  |  |  | 1/3 | [6 empty] | 2020 |  | 1
FT4J20A713 | 36.4 | Модуль | Трансивер 10GBASE-SR | FT-SFP+SR-0.3-D |  |  |  | 1/4 | [6 empty] | 2020 |  | 1
FT4J20A714 | 36.5 | Модуль | Трансивер 10GBASE-SR | FT-SFP+SR-0.3-D |  |  |  | 1/5 | [6 empty] | 2020 |  | 1
FT4J20A715 | 36.6 | Модуль | Трансивер 10GBASE-SR | FT-SFP+SR-0.3-D |  |  |  | 1/6 | [6 empty] | 2020 |  | 1
FT4J20A716 | 36.7 | Модуль | Трансивер 10GBASE-SR | FT-SFP+SR-0.3-D |  |  |  | 1/7 | [6 empty] | 2020 |  | 1
FT4J20A717 | 36.8 | Модуль | Трансивер 10GBASE-SR | FT-SFP+SR-0.3-D |  |  |  | 1/8 | [6 empty] | 2020 |  | 1
FT4J20A711 | 36.9 | Модуль | Трансивер 10GBASE-SR | FT-SFP+SR-0.3-D |  |  |  | 1/9 | [6 empty] | 2020 |  | 1
FT4J20A710 | 36.10 | Модуль | Трансивер 10GBASE-SR | FT-SFP+SR-0.3-D |  |  |  | 1/10 | [6 empty] | 2020 |  | 1
FT4J20A708 | 36.11 | Модуль | Трансивер 10GBASE-SR | FT-SFP+SR-0.3-D |  |  |  | 1/11 | [6 empty] | 2020 |  | 1
FT4J20A709 | 36.12 | Модуль | Трансивер 10GBASE-SR | FT-SFP+SR-0.3-D |  |  |  | 1/12 | [6 empty] | 2020 |  | 1
FT4J20A712 | 36.13 | Модуль | Трансивер 10GBASE-SR | FT-SFP+SR-0.3-D |  |  |  | 1/13 | [6 empty] | 2020 |  | 1
FT4J20A723 | 36.14 | Модуль | Трансивер 10GBASE-SR | FT-SFP+SR-0.3-D |  |  |  | 1/14 | [6 empty] | 2020 |  | 1
FT4J20A948 | 36.15 | Модуль | Трансивер 10GBASE-SR | FT-SFP+SR-0.3-D |  |  |  | 1/15 | [6 empty] | 2020 |  | 1
FT4J20A949 | 36.16 | Модуль | Трансивер 10GBASE-SR | FT-SFP+SR-0.3-D |  |  |  | 1/16 | [6 empty] | 2020 |  | 1
FT4J20A951 | 36.17 | Модуль | Трансивер 10GBASE-SR | FT-SFP+SR-0.3-D |  |  |  | 1/17 | [6 empty] | 2020 |  | 1
FT4J20A950 | 36.18 | Модуль | Трансивер 10GBASE-SR | FT-SFP+SR-0.3-D |  |  |  | 1/18 | [6 empty] | 2020 |  | 1
FT4J20A954 | 36.19 | Модуль | Трансивер 10GBASE-SR | FT-SFP+SR-0.3-D |  |  |  | 1/19 | [6 empty] | 2020 |  | 1
FT4J20A952 | 36.20 | Модуль | Трансивер 10GBASE-SR | FT-SFP+SR-0.3-D |  |  |  | 1/20 | [6 empty] | 2020 |  | 1
FT4J20A957 | 36.21 | Модуль | Трансивер 10GBASE-SR | FT-SFP+SR-0.3-D |  |  |  | 1/21 | [6 empty] | 2020 |  | 1
FT4J20A724 | 36.22 | Модуль | Трансивер 10GBASE-SR | FT-SFP+SR-0.3-D |  |  |  | 1/22 | [6 empty] | 2020 |  | 1
FT4J20A956 | 36.23 | Модуль | Трансивер 10GBASE-SR | FT-SFP+SR-0.3-D |  |  |  | 1/23 | [6 empty] | 2020 |  | 1
FT4J20A953 | 36.24 | Модуль | Трансивер 10GBASE-SR | FT-SFP+SR-0.3-D |  |  |  | 1/24 | [6 empty] | 2020 |  | 1
FT4J20A725 | 36.25 | Модуль | Трансивер 10GBASE-SR | FT-SFP+SR-0.3-D |  |  |  | 1/25 | [6 empty] | 2020 |  | 1
FT4J20A955 | 36.26 | Модуль | Трансивер 10GBASE-SR | FT-SFP+SR-0.3-D |  |  |  | 1/26 | [6 empty] | 2020 |  | 1
FT4J20A946 | 36.27 | Модуль | Трансивер 10GBASE-SR | FT-SFP+SR-0.3-D |  |  |  | 1/27 | [6 empty] | 2020 |  | 1
FT4J20A945 | 36.28 | Модуль | Трансивер 10GBASE-SR | FT-SFP+SR-0.3-D |  |  |  | 1/28 | [6 empty] | 2020 |  | 1
FT4J20A726 | 36.29 | Модуль | Трансивер 10GBASE-SR | FT-SFP+SR-0.3-D |  |  |  | 1/29 | [6 empty] | 2020 |  | 1
FT4J20A736 | 36.30 | Модуль | Трансивер 10GBASE-SR | FT-SFP+SR-0.3-D |  |  |  | 1/30 | [6 empty] | 2020 |  | 1
FT4J20A721 | 36.31 | Модуль | Трансивер 10GBASE-SR | FT-SFP+SR-0.3-D |  |  |  | 1/31 | [6 empty] | 2020 |  | 1
FT4J20A737 | 36.32 | Модуль | Трансивер 10GBASE-SR | FT-SFP+SR-0.3-D |  |  |  | 1/32 | [6 empty] | 2020 |  | 1
FT4J20A720 | 36.33 | Модуль | Трансивер 10GBASE-SR | FT-SFP+SR-0.3-D |  |  |  | 1/33 | [6 empty] | 2020 |  | 1
FT4J20A718 | 36.34 | Модуль | Трансивер 10GBASE-SR | FT-SFP+SR-0.3-D |  |  |  | 1/34 | [6 empty] | 2020 |  | 1
FT4J20A719 | 36.35 | Модуль | Трансивер 10GBASE-SR | FT-SFP+SR-0.3-D |  |  |  | 1/35 | [6 empty] | 2020 |  | 1
FT4J20B590 | 36.36 | Модуль | Трансивер 10GBASE-SR | FT-SFP+SR-0.3-D |  |  |  | 1/36 | [6 empty] | 2020 |  | 1
FT092001001716 | 36.37 | Модуль | Трансивер 10GBASE-LR | FT-SFP+LR-10-D |  |  |  | 1/39 | [6 empty] | 2020 |  | 1
SC4J19J586 | 36.38 | Модуль | Модуль трансивера SFP, 1G для IPC3000F, IPC100 | SC-SFP-SX-1G |  |  |  | 1/40 | [6 empty] | 2020 |  | 1
FT4J20A753 | 36.39 | Модуль | Трансивер 10GBASE-SR | FT-SFP+SR-0.3-D |  |  |  | 1/43 | [6 empty] | 2020 |  | 1
FT4C204042 | 36.40 | Модуль | Модуль оптический FT-SFP-SX-1,25-850-0,5-D (1,25G, 550m, Tx850nm, MM, LC, DDM) | FT-SFP-SX-1,25-850-0,5-D |  |  |  | 1/44 | [6 empty] | 2021 |  | 1
FT4J209146 | 36.41 | Модуль | Трансивер 10GBASE-SR | FT-SFP+SR-0.3-D |  |  |  | 1/45 | [6 empty] | 2020 |  | 1
SC4J19J289 | 36.42 | Модуль | Модуль трансивера SFP, 1G для IPC3000F, IPC100 | SC-SFP-SX-1G |  |  |  | 1/46 | [6 empty] | 2020 |  | 1
FT4J20B581 | 36.43 | Модуль | Трансивер 10GBASE-SR | FT-SFP+SR-0.3-D |  |  |  | 1/47 | [6 empty] | 2020 |  | 1
FT4J20A747 | 36.44 | Модуль | Трансивер 10GBASE-SR | FT-SFP+SR-0.3-D |  |  |  | 1/48 | [6 empty] | 2020 |  | 1
FT17AL01016 | 36.45 | Модуль | Трансивер 40GBASE-LR4 | FT-QSFP+-LR4 |  |  |  | 1/49 | [6 empty] | 2021 |  | 1
FT201905070256 | 36.46 | Кабель | Кабель оптический 40G QSFP+ | FT-QSFP+-CabA-15 |  |  |  | 1/52 | [6 empty] | 2020 | Учтено в коммутационном оборудовании | 0
FT4J20A938 | 36.47 | Модуль | Трансивер 10GBASE-SR | FT-SFP+SR-0.3-D |  |  |  | 2/1 | [6 empty] | 2020 |  | 1
FT4J20A939 | 36.48 | Модуль | Трансивер 10GBASE-SR | FT-SFP+SR-0.3-D |  |  |  | 2/2 | [6 empty] | 2020 |  | 1
FT4J20A940 | 36.49 | Модуль | Трансивер 10GBASE-SR | FT-SFP+SR-0.3-D |  |  |  | 2/3 | [6 empty] | 2020 |  | 1
FT4J20A941 | 36.50 | Модуль | Трансивер 10GBASE-SR | FT-SFP+SR-0.3-D |  |  |  | 2/4 | [6 empty] | 2020 |  | 1
FT4J20A943 | 36.51 | Модуль | Трансивер 10GBASE-SR | FT-SFP+SR-0.3-D |  |  |  | 2/5 | [6 empty] | 2020 |  | 1
FT4J20A942 | 36.52 | Модуль | Трансивер 10GBASE-SR | FT-SFP+SR-0.3-D |  |  |  | 2/6 | [6 empty] | 2020 |  | 1
FT4J20B633 | 36.53 | Модуль | Трансивер 10GBASE-SR | FT-SFP+SR-0.3-D |  |  |  | 2/7 | [6 empty] | 2020 |  | 1
FT4J20B628 | 36.54 | Модуль | Трансивер 10GBASE-SR | FT-SFP+SR-0.3-D |  |  |  | 2/8 | [6 empty] | 2020 |  | 1
FT4J20A722 | 36.55 | Модуль | Трансивер 10GBASE-SR | FT-SFP+SR-0.3-D |  |  |  | 2/9 | [6 empty] | 2020 |  | 1
FT4J20B629 | 36.56 | Модуль | Трансивер 10GBASE-SR | FT-SFP+SR-0.3-D |  |  |  | 2/10 | [6 empty] | 2020 |  | 1
FT4J20B631 | 36.57 | Модуль | Трансивер 10GBASE-SR | FT-SFP+SR-0.3-D |  |  |  | 2/11 | [6 empty] | 2020 |  | 1
FT4J20B630 | 36.58 | Модуль | Трансивер 10GBASE-SR | FT-SFP+SR-0.3-D |  |  |  | 2/12 | [6 empty] | 2020 |  | 1
FT4J20B632 | 36.59 | Модуль | Трансивер 10GBASE-SR | FT-SFP+SR-0.3-D |  |  |  | 2/13 | [6 empty] | 2020 |  | 1
FT4J20B495 | 36.60 | Модуль | Трансивер 10GBASE-SR | FT-SFP+SR-0.3-D |  |  |  | 2/14 | [6 empty] | 2020 |  | 1
FT4J20B636 | 36.61 | Модуль | Трансивер 10GBASE-SR | FT-SFP+SR-0.3-D |  |  |  | 2/15 | [6 empty] | 2020 |  | 1
FT4J20A916 | 36.62 | Модуль | Трансивер 10GBASE-SR | FT-SFP+SR-0.3-D |  |  |  | 2/16 | [6 empty] | 2020 |  | 1
FT4J20B635 | 36.63 | Модуль | Трансивер 10GBASE-SR | FT-SFP+SR-0.3-D |  |  |  | 2/17 | [6 empty] | 2020 |  | 1
FT4J20A917 | 36.64 | Модуль | Трансивер 10GBASE-SR | FT-SFP+SR-0.3-D |  |  |  | 2/18 | [6 empty] | 2020 |  | 1
FT17BA00125 | 36.65 | Модуль | Трансивер 10GBASE-SR | FT-SFP+SR-0.3-D |  |  |  | 2/19 | [6 empty] | 2021 |  | 1
FT17BA00124 | 36.66 | Модуль | Трансивер 10GBASE-SR | FT-SFP+SR-0.3-D |  |  |  | 2/20 | [6 empty] | 2021 |  | 1
FT17BA00128 | 36.67 | Модуль | Трансивер 10GBASE-SR | FT-SFP+SR-0.3-D |  |  |  | 2/21 | [6 empty] | 2021 |  | 1
FT17BA00126 | 36.68 | Модуль | Трансивер 10GBASE-SR | FT-SFP+SR-0.3-D |  |  |  | 2/22 | [6 empty] | 2021 |  | 1
FT17BA00129 | 36.69 | Модуль | Трансивер 10GBASE-SR | FT-SFP+SR-0.3-D |  |  |  | 2/23 | [6 empty] | 2021 |  | 1
FT17BA00127 | 36.70 | Модуль | Трансивер 10GBASE-SR | FT-SFP+SR-0.3-D |  |  |  | 2/24 | [6 empty] | 2021 |  | 1
FT4J20A728 | 36.71 | Модуль | Трансивер 10GBASE-SR | FT-SFP+SR-0.3-D |  |  |  | 2/25 | [6 empty] | 2020 |  | 1
FT4J20A907 | 36.72 | Модуль | Трансивер 10GBASE-SR | FT-SFP+SR-0.3-D |  |  |  | 2/26 | [6 empty] | 2020 |  | 1
FT4J20A733 | 36.73 | Модуль | Трансивер 10GBASE-SR | FT-SFP+SR-0.3-D |  |  |  | 2/35 | [6 empty] | 2020 |  | 1
FT4J20A735 | 36.74 | Модуль | Трансивер 10GBASE-SR | FT-SFP+SR-0.3-D |  |  |  | 2/39 | [6 empty] | 2020 |  | 1
FT4J20A734 | 36.75 | Модуль | Трансивер 10GBASE-SR | FT-SFP+SR-0.3-D |  |  |  | 2/40 | [6 empty] | 2020 |  | 1
FT4J20A693 | 36.76 | Модуль | Трансивер 10GBASE-SR | FT-SFP+SR-0.3-D |  |  |  | 2/41 | [6 empty] | 2020 |  | 1
FT4C204036 | 36.77 | Модуль | Модуль оптический FT-SFP-SX-1,25-850-0,5-D (1,25G, 550m, Tx850nm, MM, LC, DDM) | FT-SFP-SX-1,25-850-0,5-D |  |  |  | 2/43 | [6 empty] | 2021 |  | 1
FT4J20A947 | 36.78 | Модуль | Модуль трансивера SFP, 1G для IPC3000F, IPC100 | SC-SFP-SX-1G |  |  |  | 2/44 | [6 empty] | 2020 |  | 1
SC4J19J533 | 36.79 | Модуль | Трансивер 10GBASE-SR | FT-SFP+SR-0.3-D |  |  |  | 2/45 | [6 empty] | 2020 |  | 1
FT4J20A914 | 36.80 | Кабель | Кабель оптический 10G SFP+ | FT-SFP+CabA-2 |  |  |  | 2/46 | [6 empty] | 2020 |  | 1
SC4J19J539 | 36.81 | Модуль | Трансивер 10GBASE-SR | FT-SFP+SR-0.3-D |  |  |  | 2/47 | [6 empty] | 2020 |  | 1
FT4J20A752 | 36.82 | Модуль | Трансивер 10GBASE-SR | FT-SFP+SR-0.3-D |  |  |  | 2/48 | [6 empty] | 2020 |  | 1
FT17AL01017 | 36.83 | Модуль | Трансивер 40GBASE-LR4 | FT-QSFP+-LR4 |  |  |  | 2/49 | [6 empty] | 2021 |  | 1
FT201905070255 | 36.84 | Кабель | Кабель оптический 40G QSFP+ | FT-QSFP+-CabA-15 |  |  |  | 2/51 | [6 empty] | 2020 | Учтено в коммутационном оборудовании | 0
FT201905070254 | 36.85 | Кабель | Кабель оптический 40G QSFP+ | FT-QSFP+-CabA-15 |  |  |  | 2/52 | [6 empty] | 2020 | Учтено в коммутационном оборудовании | 0
FT17BA00130 | 36.86 | Модуль | Трансивер 10GBASE-SR | FT-SFP+SR-0.3-D |  |  |  | 3/1 | [6 empty] | 2021 |  | 1
FT17BA00983 | 36.87 | Модуль | Трансивер 10GBASE-SR | FT-SFP+SR-0.3-D |  |  |  | 3/2 | [6 empty] | 2021 |  | 1
FT17BA00984 | 36.88 | Модуль | Трансивер 10GBASE-SR | FT-SFP+SR-0.3-D |  |  |  | 3/3 | [6 empty] | 2021 |  | 1
FT17BA00122 | 36.89 | Модуль | Трансивер 10GBASE-SR | FT-SFP+SR-0.3-D |  |  |  | 3/4 | [6 empty] | 2021 |  | 1
FT17BA00491 | 36.90 | Модуль | Трансивер 10GBASE-SR | FT-SFP+SR-0.3-D |  |  |  | 3/5 | [6 empty] | 2021 |  | 1
FT17BA00123 | 36.91 | Модуль | Трансивер 10GBASE-SR | FT-SFP+SR-0.3-D |  |  |  | 3/6 | [6 empty] | 2021 |  | 1
FT17BA00492 | 36.92 | Модуль | Трансивер 10GBASE-SR | FT-SFP+SR-0.3-D |  |  |  | 3/7 | [6 empty] | 2021 |  | 1
FT17BA00493 | 36.93 | Модуль | Трансивер 10GBASE-SR | FT-SFP+SR-0.3-D |  |  |  | 3/8 | [6 empty] | 2021 |  | 1
FT17BA00273 | 36.94 | Модуль | Трансивер 10GBASE-SR | FT-SFP+SR-0.3-D |  |  |  | 3/9 | [6 empty] | 2021 |  | 1
FT17BA00272 | 36.95 | Модуль | Трансивер 10GBASE-SR | FT-SFP+SR-0.3-D |  |  |  | 3/10 | [6 empty] | 2021 |  | 1
FT4J20A903 | 36.96 | Модуль | Трансивер 10GBASE-SR | FT-SFP+SR-0.3-D |  |  |  | 3/15 | [6 empty] | 2020 |  | 1
FT17BA00981 | 36.97 | Модуль | Трансивер 10GBASE-SR | FT-SFP+SR-0.3-D |  |  |  | 3/16 | [6 empty] | 2021 |  | 1
FT17BA00121 | 36.98 | Модуль | Трансивер 10GBASE-SR | FT-SFP+SR-0.3-D |  |  |  | 3/17 | [6 empty] | 2021 |  | 1
FT17BA00982 | 36.99 | Модуль | Трансивер 10GBASE-SR | FT-SFP+SR-0.3-D |  |  |  | 3/18 | [6 empty] | 2021 |  | 1
FT17BA00010 | 36.100 | Модуль | Трансивер 10GBASE-SR | FT-SFP+SR-0.3-D |  |  |  | 3/19 | [6 empty] | 2021 |  | 1
FT17BA00005 | 36.101 | Модуль | Трансивер 10GBASE-SR | FT-SFP+SR-0.3-D |  |  |  | 3/20 | [6 empty] | 2021 |  | 1
FT17BA00009 | 36.102 | Модуль | Трансивер 10GBASE-SR | FT-SFP+SR-0.3-D |  |  |  | 3/21 | [6 empty] | 2021 |  | 1
FT17BA00006 | 36.103 | Модуль | Трансивер 10GBASE-SR | FT-SFP+SR-0.3-D |  |  |  | 3/22 | [6 empty] | 2021 |  | 1
FT17BA00008 | 36.104 | Модуль | Трансивер 10GBASE-SR | FT-SFP+SR-0.3-D |  |  |  | 3/23 | [6 empty] | 2021 |  | 1
FT17BA00007 | 36.105 | Модуль | Трансивер 10GBASE-SR | FT-SFP+SR-0.3-D |  |  |  | 3/24 | [6 empty] | 2021 |  | 1
FT4J20A933 | 36.106 | Модуль | Трансивер 10GBASE-SR | FT-SFP+SR-0.3-D |  |  |  | 3/29 | [6 empty] | 2020 |  | 1
FT4J20A745 | 36.107 | Модуль | Трансивер 10GBASE-SR | FT-SFP+SR-0.3-D |  |  |  | 3/30 | [6 empty] | 2020 |  | 1
FT17BA00435 | 36.108 | Модуль | Трансивер 10GBASE-SR | FT-SFP+SR-0.3-D |  |  |  | 3/31 | [6 empty] | 2021 |  | 1
FT17BA00047 | 36.109 | Модуль | Трансивер 10GBASE-SR | FT-SFP+SR-0.3-D |  |  |  | 3/32 | [6 empty] | 2021 |  | 1
FT202007101006 | 36.110 | Кабель | Кабель оптический 10G SFP+ | FT-SFP+CabA-2 |  |  |  | 3/33 | [6 empty] | 2020 |  | 1
FT17BA00266 | 36.111 | Модуль | Трансивер 10GBASE-SR | FT-SFP+SR-0.3-D |  |  |  | 3/34 | [6 empty] | 2021 |  | 1
FT202006222523 | 36.112 | Кабель | Кабель оптический 10G SFP+ | FT-SFP+CabA-2 |  |  |  | 3/35 | [6 empty] | 2020 |  | 1
FT092008000913 | 36.113 | Модуль | UG-TLR Модуль оптический (10Gb, SM, 10km, 1310nm, LC, DDM) | UG-TLR |  |  |  | 3/39 | [6 empty] | 2021 |  | 1
FT092008000923 | 36.114 | Модуль | UG-TLR Модуль оптический (10Gb, SM, 10km, 1310nm, LC, DDM) | UG-TLR |  |  |  | 3/40 | [6 empty] | 2021 |  | 1
SC4J19J446 | 36.115 | Модуль | Трансивер 1000BASE-SX | SC-SFP-SX-1G |  |  |  | 3/41 | [6 empty] | 2020 |  | 1
FT17BA00403 | 36.116 | Модуль | Трансивер 10GBASE-SR | FT-SFP+SR-0.3-D |  |  |  | 3/43 | [6 empty] | 2021 |  | 1
FT4C204046 | 36.117 | Модуль | Модуль оптический FT-SFP-SX-1,25-850-0,5-D (1,25G, 550m, Tx850nm, MM, LC, DDM) | FT-SFP-SX-1,25-850-0,5-D |  |  |  | 3/44 | [6 empty] | 2021 |  | 1
FT4J20B645 | 36.118 | Модуль | Трансивер 10GBASE-SR | FT-SFP+SR-0.3-D |  |  |  | 3/45 | [6 empty] | 2020 |  | 1
SC4J19J522 | 36.119 | Модуль | Трансивер 1000BASE-SX | SC-SFP-SX-1G |  |  |  | 3/46 | [6 empty] | 2020 |  | 1
FT4J20A754 | 36.120 | Модуль | Трансивер 10GBASE-SR | FT-SFP+SR-0.3-D |  |  |  | 3/47 | [6 empty] | 2020 |  | 1
FT17AL01015 | 36.121 | Модуль | Трансивер 40GBASE-LR4 | FT-QSFP+-LR4 |  |  |  | 3/49 | [6 empty] | 2021 |  | 1
FT17BA00004 | 36.122 | Модуль | Трансивер 10GBASE-SR | FT-SFP+SR-0.3-D |  |  |  | 4/1 | [6 empty] | 2021 |  | 1
FT17BA00710 | 36.123 | Модуль | Трансивер 10GBASE-SR | FT-SFP+SR-0.3-D |  |  |  | 4/2 | [6 empty] | 2021 |  | 1
FT17BA00707 | 36.124 | Модуль | Трансивер 10GBASE-SR | FT-SFP+SR-0.3-D |  |  |  | 4/3 | [6 empty] | 2021 |  | 1
FT17BA00709 | 36.125 | Модуль | Трансивер 10GBASE-SR | FT-SFP+SR-0.3-D |  |  |  | 4/4 | [6 empty] | 2021 |  | 1
FT17BA00706 | 36.126 | Модуль | Трансивер 10GBASE-SR | FT-SFP+SR-0.3-D |  |  |  | 4/5 | [6 empty] | 2021 |  | 1
FT17BA00708 | 36.127 | Модуль | Трансивер 10GBASE-SR | FT-SFP+SR-0.3-D |  |  |  | 4/6 | [6 empty] | 2021 |  | 1
FT17BA00705 | 36.128 | Модуль | Трансивер 10GBASE-SR | FT-SFP+SR-0.3-D |  |  |  | 4/7 | [6 empty] | 2021 |  | 1
FT17BA00703 | 36.129 | Модуль | Трансивер 10GBASE-SR | FT-SFP+SR-0.3-D |  |  |  | 4/8 | [6 empty] | 2021 |  | 1
FT17BA00241 | 36.130 | Модуль | Трансивер 10GBASE-SR | FT-SFP+SR-0.3-D |  |  |  | 4/9 | [6 empty] | 2021 |  | 1
FT17BA00702 | 36.131 | Модуль | Трансивер 10GBASE-SR | FT-SFP+SR-0.3-D |  |  |  | 4/10 | [6 empty] | 2021 |  | 1
FT17BA00390 | 36.132 | Модуль | Трансивер 10GBASE-SR | FT-SFP+SR-0.3-D |  |  |  | 4/12 | [6 empty] | 2021 |  | 1
FT17BA01060 | 36.133 | Модуль | Трансивер 10GBASE-SR | FT-SFP+SR-0.3-D |  |  |  | 4/15 | [6 empty] | 2021 |  | 1
FT17BA01056 | 36.134 | Модуль | Трансивер 10GBASE-SR | FT-SFP+SR-0.3-D |  |  |  | 4/16 | [6 empty] | 2021 |  | 1
FT17BA01059 | 36.135 | Модуль | Трансивер 10GBASE-SR | FT-SFP+SR-0.3-D |  |  |  | 4/17 | [6 empty] | 2021 |  | 1
FT17BA01055 | 36.136 | Модуль | Трансивер 10GBASE-SR | FT-SFP+SR-0.3-D |  |  |  | 4/18 | [6 empty] | 2021 |  | 1
FT17BA00701 | 36.137 | Модуль | Трансивер 10GBASE-SR | FT-SFP+SR-0.3-D |  |  |  | 4/19 | [6 empty] | 2021 |  | 1
FT17BA01054 | 36.138 | Модуль | Трансивер 10GBASE-SR | FT-SFP+SR-0.3-D |  |  |  | 4/20 | [6 empty] | 2021 |  | 1
FT17BA01058 | 36.139 | Модуль | Трансивер 10GBASE-SR | FT-SFP+SR-0.3-D |  |  |  | 4/21 | [6 empty] | 2021 |  | 1
FT17BA01053 | 36.140 | Модуль | Трансивер 10GBASE-SR | FT-SFP+SR-0.3-D |  |  |  | 4/22 | [6 empty] | 2021 |  | 1
FT17BA01057 | 36.141 | Модуль | Трансивер 10GBASE-SR | FT-SFP+SR-0.3-D |  |  |  | 4/23 | [6 empty] | 2021 |  | 1
FT17BA01052 | 36.142 | Модуль | Трансивер 10GBASE-SR | FT-SFP+SR-0.3-D |  |  |  | 4/24 | [6 empty] | 2021 |  | 1
FT17BA00271 | 36.143 | Модуль | Трансивер 10GBASE-SR | FT-SFP+SR-0.3-D |  |  |  | 4/25 | [6 empty] | 2021 |  | 1
FT17BA00215 | 36.144 | Модуль | Трансивер 10GBASE-SR | FT-SFP+SR-0.3-D |  |  |  | 4/26 | [6 empty] | 2021 |  | 1
FT4J20A748 | 36.145 | Модуль | Трансивер 10GBASE-SR | FT-SFP+SR-0.3-D |  |  |  | 4/29 | [6 empty] | 2020 |  | 1
FT4J20A755 | 36.146 | Модуль | Трансивер 10GBASE-SR | FT-SFP+SR-0.3-D |  |  |  | 4/30 | [6 empty] | 2020 |  | 1
FT17BA00049 | 36.147 | Модуль | Трансивер 10GBASE-SR | FT-SFP+SR-0.3-D |  |  |  | 4/31 | [6 empty] | 2021 |  | 1
FT17BA00561 | 36.148 | Модуль | Трансивер 10GBASE-SR | FT-SFP+SR-0.3-D |  |  |  | 4/33 | [6 empty] | 2021 |  | 1
FT4J20A915 | 36.149 | Модуль | Трансивер 10GBASE-SR | FT-SFP+SR-0.3-D |  |  |  | 4/34 | [6 empty] | 2020 |  | 1
FT4J20B583 | 36.150 | Модуль | Трансивер 10GBASE-SR | FT-SFP+SR-0.3-D |  |  |  | 4/36 | [6 empty] | 2020 |  | 1
FT4J20A930 | 36.151 | Модуль | Трансивер 10GBASE-SR | FT-SFP+SR-0.3-D |  |  |  | 4/38 | [6 empty] | 2020 |  | 1
FT092008000943 | 36.152 | Модуль | UG-TLR Модуль оптический (10Gb, SM, 10km, 1310nm, LC, DDM) | UG-TLR |  |  |  | 4/39 | [6 empty] | 2021 |  | 1
FT4J20A740 | 36.153 | Модуль | Трансивер 10GBASE-SR | FT-SFP+SR-0.3-D |  |  |  | 4/40 | [6 empty] | 2020 |  | 1
FT4C204039 | 36.154 | Модуль | Модуль оптический FT-SFP-SX-1,25-850-0,5-D (1,25G, 550m, Tx850nm, MM, LC, DDM) | FT-SFP-SX-1,25-850-0,5-D |  |  |  | 4/43 | [6 empty] | 2021 |  | 1
FT17BA00402 | 36.155 | Модуль | Трансивер 10GBASE-SR | FT-SFP+SR-0.3-D |  |  |  | 4/44 | [6 empty] | 2021 |  | 1
SC4J19J334 | 36.156 | Модуль | Трансивер 1000BASE-SX | SC-SFP-SX-1G |  |  |  | 4/45 | [6 empty] | 2020 |  | 1
FT4J20B634 | 36.157 | Модуль | Трансивер 10GBASE-SR | FT-SFP+SR-0.3-D |  |  |  | 4/46 | [6 empty] | 2020 |  | 1
SC4J19K016 | 36.158 | Модуль | Трансивер 1000BASE-SX | SC-SFP-SX-1G |  |  |  | 4/47 | [6 empty] | 2020 |  | 1
SFOC23501SR7 | 36.159 | Плата | Модуль Cisco N9K-X97160YC-EX= интерфейсный сетевой Nexus 9500 NX-OS linecard, 48p 10G/25G with 4p 100G QSFP28 | N9K-X97160YC-EX |  |  |  | неизвестно | [6 empty] | 2020 | Шло в комплекте с коммутатором | 0
SFOC24213C40 | 36.160 | Плата | Модуль Cisco N9K-X97160YC-EX= интерфейсный сетевой Nexus 9500 NX-OS linecard, 48p 10G/25G with 4p 100G QSFP28 | N9K-X97160YC-EX |  |  |  | неизвестно | [6 empty] | 2020 |  | 1
SFOC25233SFE | 36.161 | Плата | Модуль Cisco N9K-X97160YC-EX= интерфейсный сетевой Nexus 9500 NX-OS linecard, 48p 10G/25G with 4p 100G QSFP28 | N9K-X97160YC-EX |  |  |  | неизвестно | [6 empty] | 2021 |  | 1
SFOC25233SL7 | 36.162 | Плата | Модуль Cisco N9K-X97160YC-EX= интерфейсный сетевой Nexus 9500 NX-OS linecard, 48p 10G/25G with 4p 100G QSFP28 | N9K-X97160YC-EX |  |  |  | неизвестно | [6 empty] | 2021 |  | 1
SFOC23470NAA | 36.163 | Плата | Модуль управляющий Cisco N9K-SUP-A+= Supervisor for Nexus 9500 в составе:Программное обеспечение NXOS-9.3.3 Nexus 9500, 9300, 3000 Base NX-OS Software Rel 9.3.3 - 1 (шт) | N9K-SUP-A+ |  |  |  | неизвестно | [6 empty] | 2021 |  | 0
SFOC251935DY | 36.164 | Плата | Модуль управляющий Cisco N9K-SUP-A+= Supervisor for Nexus 9500 в составе:Программное обеспечение NXOS-9.3.3 Nexus 9500, 9300, 3000 Base NX-OS Software Rel 9.3.3 - 1 (шт) | N9K-SUP-A+ |  |  |  | неизвестно | [6 empty] | 2021 |  | 1
SART2517F03L | 36.165 | Плата | Блок питания Cisco N9K-PAC-3000W-B= мощность 3000Вт тип тока переменный | N9K-PAC-3000W-B |  |  |  | неизвестно | [6 empty] | 2021 |  | 1
ART2411F2B0 | 36.166 | Плата | Блок питания Cisco N9K-PAC-3000W-B= мощность 3000Вт тип тока переменный | N9K-PAC-3000W-B |  |  |  | неизвестно | [6 empty] | 2021 | Шло в комплекте с коммутатором | 0
ART2411F2BB | 36.167 | Плата | Блок питания Cisco N9K-PAC-3000W-B= мощность 3000Вт тип тока переменный | N9K-PAC-3000W-B |  |  |  | неизвестно | [6 empty] | 2021 | Шло в комплекте с коммутатором | 0
ART2411F2BL | 36.168 | Плата | Блок питания Cisco N9K-PAC-3000W-B= мощность 3000Вт тип тока переменный | N9K-PAC-3000W-B |  |  |  | неизвестно | [6 empty] | 2021 | Шло в комплекте с коммутатором | 0
ES2А009293 | 37 | Шасси | Eltex MES2324 -1 (USERGATE кластер SW) | MES2324 | DC2-R04-E2324-1 | не применимо | Через консоль |  | 20 | 1 | 4 | 15/03 | 999 | ЦОД-2 | 2019 |  | 1
LR202005014212 | 38 | Шасси | UG-F8000-F Аппаратная платформа UserGate F8000 с сертификатом ФСТЭК | UserGate F8000 | Usergate F8000 (NAT) - 3 | не применимо | Визуально на оборудовании / на выдвижном ярлычке |  | 21 | 2 | 4 | 15/03 | 999 | ЦОД-2 | 2021 |  | 1
FT2108190018 | 38.1 | Модуль | UG-TLRQ Модуль оптический (QSFP+, 40Gb, 2km) | UG-TLRQ |  |  |  | неизвестно | [6 empty] | 2021 |  | 1
FT2108190020 | 38.2 | Модуль | UG-TLRQ Модуль оптический (QSFP+, 40Gb, 2km) | UG-TLRQ |  |  |  | неизвестно | [6 empty] | 2021 |  | 1
FT2108190013 | 38.3 | Модуль | UG-TLRQ Модуль оптический (QSFP+, 40Gb, 2km) | UG-TLRQ |  |  |  | неизвестно | [6 empty] | 2021 |  | 1
FT2108190019 | 38.4 | Модуль | UG-TLRQ Модуль оптический (QSFP+, 40Gb, 2km) | UG-TLRQ |  |  |  | неизвестно | [6 empty] | 2021 |  | 1
FT092008000560 | 38.5 | Модуль | UG-TLR Модуль оптический (10Gb, SM, 10km, 1310nm, LC, DDM) | UG-TLR |  |  |  | неизвестно | [6 empty] | 2021 |  | 1
FT092008000272 | 38.6 | Модуль | UG-TLR Модуль оптический (10Gb, SM, 10km, 1310nm, LC, DDM) | UG-TLR |  |  |  | неизвестно | [6 empty] | 2021 |  | 1
FT092008000238 | 38.7 | Модуль | UG-TLR Модуль оптический (10Gb, SM, 10km, 1310nm, LC, DDM) | UG-TLR |  |  |  | неизвестно | [6 empty] | 2021 |  | 1
FT092008000231 | 38.8 | Модуль | UG-TLR Модуль оптический (10Gb, SM, 10km, 1310nm, LC, DDM) | UG-TLR |  |  |  | неизвестно | [6 empty] | 2021 |  | 1
FT092008000234 | 38.9 | Модуль | UG-TLR Модуль оптический (10Gb, SM, 10km, 1310nm, LC, DDM) | UG-TLR |  |  |  | неизвестно | [6 empty] | 2021 |  | 1
FT092008000243 | 38.10 | Модуль | UG-TLR Модуль оптический (10Gb, SM, 10km, 1310nm, LC, DDM) | UG-TLR |  |  |  | неизвестно | [6 empty] | 2021 |  | 1
FT092008000194 | 38.11 | Модуль | UG-TLR Модуль оптический (10Gb, SM, 10km, 1310nm, LC, DDM) | UG-TLR |  |  |  | неизвестно | [6 empty] | 2021 |  | 1
FT092008000197 | 38.12 | Модуль | UG-TLR Модуль оптический (10Gb, SM, 10km, 1310nm, LC, DDM) | UG-TLR |  |  |  | неизвестно | [6 empty] | 2021 |  | 1
LR202103011327 | 38.13 | Плата | UG-NCS2 Сетевая карта 2*40 Гб/c для UserGate | UG-NCS2 |  |  |  | шасси | [6 empty] | 2021 |  | 1
LR202103011328 | 38.14 | Плата | UG-NCS2 Сетевая карта 2*40 Гб/c для UserGate | UG-NCS2 |  |  |  | шасси | [6 empty] | 2021 |  | 1
LR202012002251 | 38.15 | Плата | UG-NCS410 Сетевая карта 4*10 Гб/c для UserGate D200, D500, E1000, E3000 и F8000 | UG-NCS410 |  |  |  | шасси | [6 empty] | 2021 |  | 1
LR202012002349 | 38.16 | Плата | UG-NCS410 Сетевая карта 4*10 Гб/c для UserGate D200, D500, E1000, E3000 и F8000 | UG-NCS410 |  |  |  | шасси | [6 empty] | 2021 |  | 1
LR202005014250 | 39 | Шасси | UG-F8000-F Аппаратная платформа UserGate F8000 с сертификатом ФСТЭК | UserGate F8000 | Usergate F8000 (NAT) - 2 | не применимо | Визуально на оборудовании / на выдвижном ярлычке |  | 24 | 2 | 4 | 15/03 | 999 | ЦОД-2 | 2021 |  | 1
FT2108190017 | 39.1 | Модуль | UG-TLRQ Модуль оптический (QSFP+, 40Gb, 2km) | UG-TLRQ |  |  |  | неизвестно | [6 empty] | 2021 |  | 1
FT2108190016 | 39.2 | Модуль | UG-TLRQ Модуль оптический (QSFP+, 40Gb, 2km) | UG-TLRQ |  |  |  | неизвестно | [6 empty] | 2021 |  | 1
FT2108190015 | 39.3 | Модуль | UG-TLRQ Модуль оптический (QSFP+, 40Gb, 2km) | UG-TLRQ |  |  |  | неизвестно | [6 empty] | 2021 |  | 1
FT2108190014 | 39.4 | Модуль | UG-TLRQ Модуль оптический (QSFP+, 40Gb, 2km) | UG-TLRQ |  |  |  | неизвестно | [6 empty] | 2021 |  | 1
FT092008000205 | 39.5 | Модуль | UG-TLR Модуль оптический (10Gb, SM, 10km, 1310nm, LC, DDM) | UG-TLR |  |  |  | неизвестно | [6 empty] | 2021 |  | 1
FT092008000206 | 39.6 | Модуль | UG-TLR Модуль оптический (10Gb, SM, 10km, 1310nm, LC, DDM) | UG-TLR |  |  |  | неизвестно | [6 empty] | 2021 |  | 1
FT092008000183 | 39.7 | Модуль | UG-TLR Модуль оптический (10Gb, SM, 10km, 1310nm, LC, DDM) | UG-TLR |  |  |  | неизвестно | [6 empty] | 2021 |  | 1
FT092008000186 | 39.8 | Модуль | UG-TLR Модуль оптический (10Gb, SM, 10km, 1310nm, LC, DDM) | UG-TLR |  |  |  | неизвестно | [6 empty] | 2021 |  | 1
FT092008001095 | 39.9 | Модуль | UG-TLR Модуль оптический (10Gb, SM, 10km, 1310nm, LC, DDM) | UG-TLR |  |  |  | неизвестно | [6 empty] | 2021 |  | 1
LR202103011330 | 39.10 | Плата | UG-NCS2 Сетевая карта 2*40 Гб/c для UserGate | UG-NCS2 |  |  |  | шасси | [6 empty] | 2021 |  | 1
LR202103011331 | 39.11 | Плата | UG-NCS2 Сетевая карта 2*40 Гб/c для UserGate | UG-NCS2 |  |  |  | шасси | [6 empty] | 2021 |  | 1
LR202012002350 | 39.12 | Плата | UG-NCS410 Сетевая карта 4*10 Гб/c для UserGate D200, D500, E1000, E3000 и F8000 | UG-NCS410 |  |  |  | шасси | [6 empty] | 2021 |  | 1
LR202012002289 | 39.13 | Плата | UG-NCS410 Сетевая карта 4*10 Гб/c для UserGate D200, D500, E1000, E3000 и F8000 | UG-NCS410 |  |  |  | шасси | [6 empty] | 2021 |  | 1
77BV2ZB1 | 40 | Шасси | АПКШ "Континент" 3.9. Отказоустойчивый (HA) кластер 2-х Криптошлюзов. Платформа IPC3000F. КС3 | 102274 | АПКШ Континент (КШ2.2) | 00-34352 | Визуально на оборудовании / на выдвижном ярлычке |  | 27 | 1 | 4 | 15/03 | 999 | ЦОД-2 | 2020 | состоит из двух модулей. Модуль 1, Номер в сети: 102276 | 1
SC4J199192 | 40.1 | Модуль | Модуль трансивера SFP, 1G для IPC3000F, IPC100 | SC-SFP-SX-1G |  |  |  | неизвестно | [6 empty] | 2020 |  | 1
SC4J19J278 | 40.2 | Модуль | Модуль трансивера SFP, 1G для IPC3000F, IPC100 | SC-SFP-SX-1G |  |  |  | неизвестно | [6 empty] | 2020 |  | 1
SC4J19J549 | 40.3 | Модуль | Модуль трансивера SFP, 1G для IPC3000F, IPC100 | SC-SFP-SX-1G |  |  |  | неизвестно | [6 empty] | 2020 |  | 1
SC202003300862 | 40.4 | Модуль | Модуль трансивера SFP+, 10G для IPC3000F | SC-SFP+SR-10G |  |  |  | неизвестно | [6 empty] | 2020 |  | 1
SC202003301284 | 40.5 | Модуль | Модуль трансивера SFP+, 10G для IPC3000F | SC-SFP+SR-10G |  |  |  | неизвестно | [6 empty] | 2020 |  | 1
SC202003301375 | 40.6 | Модуль | Модуль трансивера SFP+, 10G для IPC3000F | SC-SFP+SR-10G |  |  |  | неизвестно | [6 empty] | 2020 |  | 1
SC202003301316 | 40.7 | Модуль | Модуль трансивера SFP+, 10G для IPC3000F | SC-SFP+SR-10G |  |  |  | неизвестно | [6 empty] | 2020 |  | 1
77ZV2ZZ1 | 41 | Шасси | АПКШ "Континент" 3.9. Отказоустойчивый (HA) кластер 2-х Криптошлюзов. Платформа IPC3000F. КС3 | 102274 | АПКШ Континент (КШ2.1) | 00-34352 | Визуально на оборудовании / на выдвижном ярлычке |  | 28 | 1 | 4 | 15/03 | 999 | ЦОД-2 | 2020 | состоит из двух модулей. Модуль 2, Номер в сети: 102276 | 1
SC4J19J45O | 41.1 | Модуль | Модуль трансивера SFP, 1G для IPC3000F, IPC100 | SC-SFP-SX-1G |  |  |  | неизвестно | [6 empty] | 2020 |  | 1
SC4J19J459 | 41.2 | Модуль | Модуль трансивера SFP, 1G для IPC3000F, IPC100 | SC-SFP-SX-1G |  |  |  | неизвестно | [6 empty] | 2020 |  | 1
SC4J19J461 | 41.3 | Модуль | Модуль трансивера SFP, 1G для IPC3000F, IPC100 | SC-SFP-SX-1G |  |  |  | неизвестно | [6 empty] | 2020 |  | 1
SC202003301565 | 41.4 | Модуль | Модуль трансивера SFP+, 10G для IPC3000F | SC-SFP+SR-10G |  |  |  | неизвестно | [6 empty] | 2020 |  | 1
SC202003301305 | 41.5 | Модуль | Модуль трансивера SFP+, 10G для IPC3000F | SC-SFP+SR-10G |  |  |  | неизвестно | [6 empty] | 2020 |  | 1
SC202003300830 | 41.6 | Модуль | Модуль трансивера SFP+, 10G для IPC3000F | SC-SFP+SR-10G |  |  |  | неизвестно | [6 empty] | 2020 |  | 1
SC202003300734 | 41.7 | Модуль | Модуль трансивера SFP+, 10G для IPC3000F | SC-SFP+SR-10G |  |  |  | неизвестно | [6 empty] | 2020 |  | 1
DAK92J1H | 42 | Шасси | АПКШ "Континент" 3.9. L2VPN Крипто Коммутатор (КК), платформа IPC3000F. КС3 | IPC3000F. КС3. | АПКШ Континент (КК2) | 00-34438 | Визуально на оборудовании / на выдвижном ярлычке |  | 30 | 1 | 4 | 15/03 | 999 | ЦОД-2 | 2020 | Номер в сети: 102711 | 1
SC4J19J620 | 42.1 | Модуль | Модуль трансивера SFP, 1G для IPC3000F, IPC100 | SC-SFP-SX-1G |  |  |  | неизвестно | [6 empty] | 2020 |  | 1
SC4J19J542 | 42.2 | Модуль | Модуль трансивера SFP, 1G для IPC3000F, IPC100 | SC-SFP-SX-1G |  |  |  | неизвестно | [6 empty] | 2020 |  | 1
FT092007000905 | 42.3 | Модуль | Трансивер 10GBASE-LR | FT-SFP+LR-10-D |  |  |  | неизвестно | [6 empty] | 2020 |  | 1
SC202003301399 | 42.4 | Модуль | Модуль трансивера SFP+, 10G для IPC3000F | SC-SFP+SR-10G |  |  |  | неизвестно | [6 empty] | 2020 |  | 1
SC202003301167 | 42.5 | Модуль | Модуль трансивера SFP+, 10G для IPC3000F | SC-SFP+SR-10G |  |  |  | неизвестно | [6 empty] | 2020 |  | 1
SC202003300072 | 42.6 | Модуль | Модуль трансивера SFP+, 10G для IPC3000F | SC-SFP+SR-10G |  |  |  | неизвестно | [6 empty] | 2020 |  | 1
2102350SBC10K9000038 | 43 | Шасси | Коммутатор Huawei CE8850-32CQ-EI Switch (32-Port 100GE QSFP28,2-Port 10GE SFP+,2*AC Power Module, 2FAN, Box Port-side Exhaust) | HUAWEI CE8850-32CQ-EI | HUAWEI CE8850-32CQ-EI | 00-34446 | Визуально на оборудовании / на выдвижном ярлычке |  | 31 | 1 | 4 | 15/03 | 999 | ЦОД-2 | 2020 |  | 1
FT62009165032 | 43.1 | Модуль | Трансивер Fibertrade FT-QSFP+-SR4-M | FT-QSFP+-SR4-M |  |  |  | 1/0/1 | [6 empty] | 2020 |  | 1
FT62009165031 | 43.2 | Модуль | Трансивер Fibertrade FT-QSFP+-SR4-M | FT-QSFP+-SR4-M |  |  |  | 1/0/2 | [6 empty] | 2020 |  | 1
FT62009165016 | 43.3 | Модуль | Трансивер Fibertrade FT-QSFP+-SR4-M | FT-QSFP+-SR4-M |  |  |  | 1/0/3 | [6 empty] | 2020 |  | 1
FT62009165029 | 43.4 | Модуль | Трансивер Fibertrade FT-QSFP+-SR4-M | FT-QSFP+-SR4-M |  |  |  | 1/0/4 | [6 empty] | 2020 |  | 1
FT200414008 | 43.5 | Модуль | FT-QSFP+-LR4-PSM | FT-QSFP+-LR4 |  |  |  | 1/0/7 | [6 empty] | 2020 |  | 1
FT2008310010 | 43.6 | Модуль | Трансивер 40GBASE- LR4 | FT-QSFP+-LR4 |  |  |  | 1/0/9 | [6 empty] | 2020 |  | 1
FT2008310004 | 43.7 | Модуль | Трансивер 40GBASE- LR4 | FT-QSFP+-LR4 |  |  |  | 1/0/10 | [6 empty] | 2020 |  | 1
FT2008310003 | 43.8 | Модуль | Трансивер 40GBASE- LR4 | FT-QSFP+-LR4 |  |  |  | 1/0/11 | [6 empty] | 2020 |  | 1
FT09AL00001 | 43.9 | Модуль | Трансивер 40GBASE- LR4 | FT-QSFP+-LR4 |  |  |  | 1/0/30 | [6 empty] | 2020 |  | 1
FT62107150055 | 43.10 | Модуль | FT-QSFP28-ER4 Трансивер FT QSFP28 103.1 Гбит/с 25/32км | FT-QSFP28-ER4 |  |  |  | 1/0/26 | [6 empty] | 2021 |  | 1
FT62107150056 | 43.11 | Модуль | FT-QSFP28-ER4 Трансивер FT QSFP28 103.1 Гбит/с 25/32км | FT-QSFP28-ER4 |  |  |  | 1/0/27 | [6 empty] | 2021 |  | 1
FT2107140188 | 43.12 | Модуль | Трансивер QSFP-100GBase-LR4 | FT-QSFP28 LR4 |  |  |  | 1/0/28 | [6 empty] | 2021 | по факту FT2010160006 | 1
FT2009110028 | 43.13 | Модуль | Трансивер QSFP-100GBase-LR4 | FT-QSFP28 LR4 |  |  |  | 1/0/29 | [6 empty] | 2021 | отправлен на замену | 1
FT2009110035 | 43.14 | Модуль | Трансивер QSFP-100GBase-LR4 | FT-QSFP28 LR4 |  |  |  | 1/0/31 | [6 empty] | 2021 |  | 1
FT14AA00306 | 43.15 | Модуль | Трансивер QSFP-100GBase-LR4 | FT-QSFP28 LR4 |  |  |  | 1/0/32 | [6 empty] | 2021 |  | 1
Стойка № 5
2102312CUWN0L6000158 | 44 | Шасси | Сервер Тип S6 для СУ (Backup) Huawei 5288 V5 (36*3.5inch HDD Chassis, With 2*GE and 2*10GE SFP+) 2 x Xeon Gold 6230, 8 x 16GB DIMM = 128GB RAM, 2 x 480GB M.2 SSD SATA 6Gb/s, 36 x 14TB 3.5" 7200RPM HDD, 1 x additional Dual Port SFP+ PCIe Network Adapter) 4-port 10Gbe Standard LP with SFP+) | 5288 V5 | Сервер S6 / bk102-f2.asbi.grfc.ru | 00-34463 | Визуально на оборудовании / на выдвижном ярлычке |  | 2 | 4 | 5 | 15/04 | 999 | ЦОД-2 | 2020 |  | 1
FT4J20A883 | 44.1 | Модуль | Трансивер 10GBASE-SR | FT-SFP+SR-0.3-D |  |  |  | eno1 | [6 empty] | 2020 |  | 1
FT17BA01081 | 44.2 | Модуль | Трансивер 10GBASE-SR | FT-SFP+SR-0.3-D |  |  |  | eno2 | [6 empty] | 2021 |  | 1
FT4J20A897 | 44.3 | Модуль | Трансивер 10GBASE-SR | FT-SFP+SR-0.3-D |  |  |  | ensXf0 | [6 empty] | 2020 |  | 1
FTS0706031640 | 44.4 | Кабель | Кабель оптический 10G SFP+, 3м | FT-SFP+CabA-3 |  |  |  | ensXf1 | [6 empty] | 2020 | Учтено в коммутационном оборудовании | 0
51060195421A200001 | 44.5 | Плата | Модуль памяти DDR4 RDIMM Memory,64GB,2933MT/s,2Rank(4G*4bit) | DDR4_RDIMM_64 |  |  |  | материнская плата | [6 empty] | 2021 |  | 1
51060195421A200015 | 44.6 | Плата | Модуль памяти DDR4 RDIMM Memory,64GB,2933MT/s,2Rank(4G*4bit) | DDR4_RDIMM_64 |  |  |  | материнская плата | [6 empty] | 2021 |  | 1
51060195421A20000T | 44.7 | Плата | Модуль памяти DDR4 RDIMM Memory,64GB,2933MT/s,2Rank(4G*4bit) | DDR4_RDIMM_64 |  |  |  | материнская плата | [6 empty] | 2021 |  | 1
51060195421A200017 | 44.8 | Плата | Модуль памяти DDR4 RDIMM Memory,64GB,2933MT/s,2Rank(4G*4bit) | DDR4_RDIMM_64 |  |  |  | материнская плата | [6 empty] | 2021 |  | 1
51060195421A200013 | 44.9 | Плата | Модуль памяти DDR4 RDIMM Memory,64GB,2933MT/s,2Rank(4G*4bit) | DDR4_RDIMM_64 |  |  |  | материнская плата | [6 empty] | 2021 |  | 1
51060195421A20000A | 44.10 | Плата | Модуль памяти DDR4 RDIMM Memory,64GB,2933MT/s,2Rank(4G*4bit) | DDR4_RDIMM_64 |  |  |  | материнская плата | [6 empty] | 2021 |  | 1
2102312ALSFSL6000029 | 45 | Шасси | Сервер Тип S4 для СУ (Slow database) Huawei 2288H V5 (16*3.5inch HDD Chassis, With 2*GE and 2*10GE SFP+) 2 x Xeon Gold 6230, 8 x 16GB DIMM = 128GB RAM, 2 x 480GB M.2 SSD SATA 6Gb/s, 4 x 960GB 2.5" SATA SSD, 12 x 2TB 3.5" SATA HDD, 1 x additional Dual Port SFP+ PCIe Network Adapter) | 2288H V5 | Сервер S4 / sdb136-f2.asbi.grfc.ru | 00-34468 | Визуально на оборудовании / на выдвижном ярлычке |  | 7 | 2 | 5 | 15/04 | 999 | ЦОД-2 | 2020 |  | 1
FT4J20A893 | 45.1 | Модуль | Трансивер 10GBASE-SR | FT-SFP+SR-0.3-D |  |  |  | eno1 | [6 empty] | 2020 |  | 1
FT17BA00552 | 45.2 | Модуль | Трансивер 10GBASE-SR | FT-SFP+SR-0.3-D |  |  |  | eno2 | [6 empty] | 2021 |  | 1
FT4J20A880 | 45.3 | Модуль | Трансивер 10GBASE-SR | FT-SFP+SR-0.3-D |  |  |  | ensXf0 | [6 empty] | 2020 |  | 1
FTS0706031596 | 45.4 | Кабель | Кабель оптический 10G SFP+, 3м | FT-SFP+CabA-3 |  |  |  | ensXf1 | [6 empty] | 2020 | Учтено в коммутационном оборудовании | 0
2102312ALSFSL6000027 | 46 | Шасси | Сервер Тип S4 для СУ (Slow database) Huawei 2288H V5 (16*3.5inch HDD Chassis, With 2*GE and 2*10GE SFP+) 2 x Xeon Gold 6230, 8 x 16GB DIMM = 128GB RAM, 2 x 480GB M.2 SSD SATA 6Gb/s, 4 x 960GB 2.5" SATA SSD, 12 x 2TB 3.5" SATA HDD, 1 x additional Dual Port SFP+ PCIe Network Adapter) | 2288H V5 | Сервер S4 / sdb135-f2.asbi.grfc.ru | 00-34190 | Визуально на оборудовании / на выдвижном ярлычке |  | 10 | 2 | 5 | 15/04 | 999 | ЦОД-2 | 2020 |  | 1
FT4J20A888 | 46.1 | Модуль | Трансивер 10GBASE-SR | FT-SFP+SR-0.3-D |  |  |  | eno1 | [6 empty] | 2020 |  | 1
FT17BA01082 | 46.2 | Модуль | Трансивер 10GBASE-SR | FT-SFP+SR-0.3-D |  |  |  | eno2 | [6 empty] | 2021 |  | 1
FT4J20A882 | 46.3 | Модуль | Трансивер 10GBASE-SR | FT-SFP+SR-0.3-D |  |  |  | ensXf0 | [6 empty] | 2020 |  | 1
FTS0706031592 | 46.4 | Кабель | Кабель оптический 10G SFP+, 3м | FT-SFP+CabA-3 |  |  |  | ensXf1 | [6 empty] | 2020 | Учтено в коммутационном оборудовании | 0
2102311XBSFSL6000043 | 47 | Шасси | Сервер Тип S3 для СУ (Fast database) Huawei 2288H V5 (24*2.5inch HDD Chassis, With 2*GE and 2*10GE SFP+) 2 x Xeon Gold 6248, 8 x 32GB DIMM = 256GB RAM, 2 x 480GB M.2 SSD SATA 6Gb/s, 16 x 960GB 2.5" SATA SSD, 1 x additional dual port SFP+ PCIe Network Adapter) | 2288H V5 | Сервер S3 / fdb127-f2.asbi.grfc.ru | 00-34309 | Визуально на оборудовании / на выдвижном ярлычке |  | 13 | 2 | 5 | 15/04 | 999 | ЦОД-2 | 2020 |  | 1
FT4J20A881 | 47.1 | Модуль | Трансивер 10GBASE-SR | FT-SFP+SR-0.3-D |  |  |  | eno1 | [6 empty] | 2020 |  | 1
FT17BA00551 | 47.2 | Модуль | Трансивер 10GBASE-SR | FT-SFP+SR-0.3-D |  |  |  | eno2 | [6 empty] | 2021 |  | 1
FT4J20A896 | 47.3 | Модуль | Трансивер 10GBASE-SR | FT-SFP+SR-0.3-D |  |  |  | ensXf0 | [6 empty] | 2020 |  | 1
FTS0706031790 | 47.4 | Кабель | Кабель оптический 10G SFP+, 2м | FT-SFP+CabA-2 |  |  |  | ensXf1 | [6 empty] | 2020 | Учтено в коммутационном оборудовании | 0
2102311XBSFSL6000042 | 48 | Шасси | Сервер Тип S3 для СУ (Fast database) Huawei 2288H V5 (24*2.5inch HDD Chassis, With 2*GE and 2*10GE SFP+) 2 x Xeon Gold 6248, 8 x 32GB DIMM = 256GB RAM, 2 x 480GB M.2 SSD SATA 6Gb/s, 16 x 960GB 2.5" SATA SSD, 1 x additional dual port SFP+ PCIe Network Adapter) | 2288H V5 | Сервер S3 / fdb124-f2.asbi.grfc.ru | 00-34471 | Визуально на оборудовании / на выдвижном ярлычке |  | 16 | 2 | 5 | 15/04 | 999 | ЦОД-2 | 2020 |  | 1
FT4J20A891 | 48.1 | Модуль | Трансивер 10GBASE-SR | FT-SFP+SR-0.3-D |  |  |  | eno1 | [6 empty] | 2020 |  | 1
FT17BA00555 | 48.2 | Модуль | Трансивер 10GBASE-SR | FT-SFP+SR-0.3-D |  |  |  | eno2 | [6 empty] | 2021 |  | 1
FT4J20A889 | 48.3 | Модуль | Трансивер 10GBASE-SR | FT-SFP+SR-0.3-D |  |  |  | ensXf0 | [6 empty] | 2020 |  | 1
FTS0706031896 | 48.4 | Кабель | Кабель оптический 10G SFP+, 2м | FT-SFP+CabA-2 |  |  |  | ensXf1 | [6 empty] | 2020 | Учтено в коммутационном оборудовании | 0
A287475X9402111 | 49 | Шасси | Сервер T1.1 xdb148 Supermicro SSG-6029P-E1CR12L | SSG-6029P-E1CR12L | Сервер T1.1 / xdb148-f2.asbi.grfc.ru | не применимо | Визуально на оборудовании / на выдвижном ярлычке |  | 19 | 2 | 5 | 15/04 | 999 | ЦОД-2 | 2019 |  | 1
FT4J20B595 | 49.1 | Модуль | Трансивер 10GBASE-SR | FT-SFP+SR-0.3-D |  |  |  | enp175s0f0 | [6 empty] | 2020 |  | 1
FT17BA01051 | 49.2 | Модуль | Трансивер 10GBASE-SR | FT-SFP+SR-0.3-D |  |  |  | enp175s0f1 | [6 empty] | 2021 |  | 1
FT4J20B596 | 49.3 | Модуль | Трансивер 10GBASE-SR | FT-SFP+SR-0.3-D |  |  |  | enp216s0f0 | [6 empty] | 2020 |  | 1
FTS070602B218 | 49.4 | Кабель | Кабель оптический 10G SFP+, 2м | FT-SFP+CabA-2 |  |  |  | enp216s0f1 | [6 empty] | 2020 | Учтено в коммутационном оборудовании | 0
2102311XCXP0L6000266 | 50 | Шасси | Сервер PostrgeSQL Huawei 1288H V5 (4*3.5 inch HDD Chassis, With 2*GE and 2*10GE SFP+), Intel Xeon Silver 4214 CPU (2.2GHz/16.5Mb/12cores), 4*DDR4 DIMM 32Gb PC4-21300, 2933MHz, ECC Reg, 2x1600GB SSD 2.5" SAS 12Gb/s, 4-port 10Gbe Standard LP with SFP+, Intel X710, SR150-M (Avago3408) SAS/SATA RAID Card, RAID 0, 1, 10) | 1288H V5 | Сервер PG / pg112-f2.asbi.grfc.ru | 00-34475 | Визуально на оборудовании / на выдвижном ярлычке |  | 22 | 1 | 5 | 15/04 | 999 | ЦОД-2 | 2020 |  | 1
FT4J20A894 | 50.1 | Модуль | Трансивер 10GBASE-SR | FT-SFP+SR-0.3-D |  |  |  | eno1 | [6 empty] | 2020 |  | 1
FT17BA01088 | 50.2 | Модуль | Трансивер 10GBASE-SR | FT-SFP+SR-0.3-D |  |  |  | eno2 | [6 empty] | 2021 |  | 1
FT4J20A890 | 50.3 | Модуль | Трансивер 10GBASE-SR | FT-SFP+SR-0.3-D |  |  |  | ensXf0 | [6 empty] | 2020 |  | 1
FTS070602B686 | 50.4 | Кабель | Кабель оптический 10G SFP+, 2м | FT-SFP+CabA-2 |  |  |  | ensXf1 | [6 empty] | 2020 | Учтено в коммутационном оборудовании | 0
2102311XDBP0L6000062 | 51 | Шасси | Сервер Тип S1 для СУ (Auxiliary node) Huawei 1288H V5 (8*2.5inch HDD Chassis, With 2*GE and 2*10GE SFP+) 2 x Xeon Gold 6230, 8 x 16GB DIMM = 128GB RAM, 2 x 480GB M.2 SSD SATA 6Gb/s, 2 x 960GB 2.5" SATA SSD) 1 x additional dual port SFP+ PCIe Network Adapter)) с предустановленным ПО Windows Svr Std 2019 64Bit Russian | 1288H V5 | Сервер S1 / dc8.asbi.grfc.ru | 00-3480 | Визуально на оборудовании / на выдвижном ярлычке |  | 24 | 1 | 5 | 15/04 | 999 | ЦОД-2 | 2020 |  | 1
FT4J20A909 | 51.1 | Модуль | Трансивер 10GBASE-SR | FT-SFP+SR-0.3-D |  |  |  | eno1 | [6 empty] | 2020 |  | 1
FT17BA00557 | 51.2 | Модуль | Трансивер 10GBASE-SR | FT-SFP+SR-0.3-D |  |  |  | eno2 | [6 empty] | 2021 |  | 1
FT4J20A908 | 51.3 | Модуль | Трансивер 10GBASE-SR | FT-SFP+SR-0.3-D |  |  |  | ensXf0 | [6 empty] | 2020 |  | 1
FTS070602B168 | 51.4 | Кабель | Кабель оптический 10G SFP+, 2м | FT-SFP+CabA-2 |  |  |  | ensXf1 | [6 empty] | 2020 | Учтено в коммутационном оборудовании | 0
2102311XDBP0L6000076 | 52 | Шасси | Сервер Тип S2 для СУ (Compute node) Huawei 1288H V5 (8*2.5inch HDD Chassis, With 2*GE and 2*10GE SFP+) 2 x Xeon Gold 6248, 8 x 32GB DIMM = 256GB RAM, 2 x 480GB M.2 SSD SATA 6Gb/s, 2 x 960GB 2.5" SATA SSD, 1 x additional dual port SFP+ PCIe Network Adapter))) | 1288H V5 | Сервер S2 / kube154-f2.asbi.grfc.ru | 00-34484 | Визуально на оборудовании / на выдвижном ярлычке |  | 28 | 1 | 5 | 15/04 | 999 | ЦОД-2 | 2020 |  | 1
FT4J20A911 | 52.1 | Модуль | Трансивер 10GBASE-SR | FT-SFP+SR-0.3-D |  |  |  | eno1 | [6 empty] | 2020 |  | 1
FT17BA00985 | 52.2 | Модуль | Трансивер 10GBASE-SR | FT-SFP+SR-0.3-D |  |  |  | eno2 | [6 empty] | 2021 |  | 1
FT4J20A910 | 52.3 | Модуль | Трансивер 10GBASE-SR | FT-SFP+SR-0.3-D |  |  |  | ensXf0 | [6 empty] | 2020 |  | 1
FTS070602C408 | 52.4 | Кабель | Кабель оптический 10G SFP+, 2м | FT-SFP+CabA-2 |  |  |  | ensXf1 | [6 empty] | 2020 | Учтено в коммутационном оборудовании | 0
2102311XDBP0L6000078 | 53 | Шасси | Сервер Тип S2 для СУ (Compute node) Huawei 1288H V5 (8*2.5inch HDD Chassis, With 2*GE and 2*10GE SFP+) 2 x Xeon Gold 6248, 8 x 32GB DIMM = 256GB RAM, 2 x 480GB M.2 SSD SATA 6Gb/s, 2 x 960GB 2.5" SATA SSD, 1 x additional dual port SFP+ PCIe Network Adapter))) | 1288H V5 | Сервер S2 / kube155-f2.asbi.grfc.ru | 00-34489 | Визуально на оборудовании / на выдвижном ярлычке |  | 30 | 1 | 5 | 15/04 | 999 | ЦОД-2 | 2020 |  | 1
FT4J20A913 | 53.1 | Модуль | Трансивер 10GBASE-SR | FT-SFP+SR-0.3-D |  |  |  | eno1 | [6 empty] | 2020 |  | 1
FT17BA01089 | 53.2 | Модуль | Трансивер 10GBASE-SR | FT-SFP+SR-0.3-D |  |  |  | eno2 | [6 empty] | 2021 |  | 1
FT4J20A912 | 53.3 | Модуль | Трансивер 10GBASE-SR | FT-SFP+SR-0.3-D |  |  |  | ensXf0 | [6 empty] | 2020 |  | 1
FTS070602B672 | 53.4 | Кабель | Кабель оптический 10G SFP+, 2м | FT-SFP+CabA-2 |  |  |  | ensXf1 | [6 empty] | 2020 | Учтено в коммутационном оборудовании | 0
E263530X9601433 | 54 | Шасси | Сервер T3.0 kube160 Supermicro SYS-1029P-WTR | SYS-1029P-WTR | Сервер T3.0 / kube160-f2.asbi.grfc.ru | не применимо | Визуально на оборудовании / на выдвижном ярлычке |  | 32 | 1 | 5 | 15/04 | 999 | ЦОД-2 | 2019 |  | 1
FT17BA00280 | 54.1 | Модуль | Трансивер 10GBASE-SR | FT-SFP+SR-0.3-D |  |  |  | ensXf0 | [6 empty] | 2021 |  | 1
FT17BA00401 | 54.2 | Модуль | Трансивер 10GBASE-SR | FT-SFP+SR-0.3-D |  |  |  | ensXf1 | [6 empty] | 2021 |  | 1
E263530X9601423 | 55 | Шасси | Сервер T2.1 kube147 Supermicro SYS-1029P-WTR | SYS-1029P-WTR | Сервер T2.1 / kube174-f2.asbi.grfc.ru | не применимо | Визуально на оборудовании / на выдвижном ярлычке |  | 34 | 1 | 5 | 15/04 | 999 | ЦОД-2 | 2019 |  | 1
FT4J20B597 | 55.1 | Модуль | Трансивер 10GBASE-SR | FT-SFP+SR-0.3-D |  |  |  | ensXf0 | [6 empty] | 2020 |  | 1
FT4J20B594 | 55.2 | Модуль | Трансивер 10GBASE-SR | FT-SFP+SR-0.3-D |  |  |  | ensXf1 | [6 empty] | 2020 |  | 1
2102311XCX6TL6000493 | 56 | Шасси | Сервер тип S7 предварительного формирования списков (СПФС) Huawei 1288H V5 (4*3.5 inch HDD Chassis, With 2*GE and 2*10GE SFP+) (Intel(R) Xeon(R) Gold 6240R CPU @2.40 GHz (24) 192G core RAM (6x32DDR4 2933 MHz E CC REG rank 2), 2x1600GB SSD 2.5" SAS 12Gb/s, 1G RJ45 (Management/IPMI/Console), 10G SFP+ (LOG), 2 SFP+ ports (X L710), Dual Redundant PS) | 1288H V5 | Сервер S7 / kube161-f2.asbi.grfc.ru | 00-34494 | Визуально на оборудовании / на выдвижном ярлычке |  | 36 | 1 | 5 | 15/04 | 999 | ЦОД-2 | 2020 |  | 1
FT4J20A751 | 56.1 | Модуль | Трансивер 10GBASE-SR | FT-SFP+SR-0.3-D |  |  |  | eno1 | [6 empty] | 2020 |  | 1
FT17BA01087 | 56.2 | Модуль | Трансивер 10GBASE-SR | FT-SFP+SR-0.3-D |  |  |  | eno2 | [6 empty] | 2021 |  | 1
FT4J20B569 | 56.3 | Модуль | Трансивер 10GBASE-SR | FT-SFP+SR-0.3-D |  |  |  | ensXf0 | [6 empty] | 2020 |  | 1
FTS070602C758 | 56.4 | Кабель | Кабель оптический 10G SFP+, 2м | FT-SFP+CabA-2 |  |  |  | ensXf1 | [6 empty] | 2020 | Учтено в коммутационном оборудовании | 0
ESC9000028 | 57 | Шасси | Коммутатор агрегации L3 уровня, 48 портов 10G (SFP+), 4 порта 40G (QSFP+) | MES5448 | DC2-R05-MGMT-E5448-1 | 00-34498 | Визуально на оборудовании / на выдвижном ярлычке |  | 38 | 1 | 5 | 15/04 | 999 | ЦОД-2 | 2020 | Шасси менялось | 1
FTS0706031640 | 57.1 | Кабель | Кабель оптический 10G SFP+, 3м | FT-SFP+CabA-3 |  |  |  | 2/0/1 | [6 empty] | 2020 |  | 1
FTS0706031596 | 57.2 | Кабель | Кабель оптический 10G SFP+, 3м | FT-SFP+CabA-3 |  |  |  | 2/0/2 | [6 empty] | 2020 |  | 1
FTS0706031592 | 57.3 | Кабель | Кабель оптический 10G SFP+, 3м | FT-SFP+CabA-3 |  |  |  | 2/0/3 | [6 empty] | 2020 |  | 1
FTS0706031790 | 57.4 | Кабель | Кабель оптический 10G SFP+, 2м | FT-SFP+CabA-2 |  |  |  | 2/0/4 | [6 empty] | 2020 |  | 1
FTS0706031896 | 57.5 | Кабель | Кабель оптический 10G SFP+, 2м | FT-SFP+CabA-2 |  |  |  | 2/0/5 | [6 empty] | 2020 |  | 1
FTS070602B218 | 57.6 | Кабель | Кабель оптический 10G SFP+, 2м | FT-SFP+CabA-2 |  |  |  | 2/0/6 | [6 empty] | 2020 |  | 1
FTS070602B686 | 57.7 | Кабель | Кабель оптический 10G SFP+, 2м | FT-SFP+CabA-2 |  |  |  | 2/0/7 | [6 empty] | 2020 |  | 1
FTS070602B168 | 57.8 | Кабель | Кабель оптический 10G SFP+, 2м | FT-SFP+CabA-2 |  |  |  | 2/0/8 | [6 empty] | 2020 |  | 1
FT4J20B479 | 57.9 | Модуль | Трансивер 10GBASE-SR | FT-SFP+SR-0.3-D |  |  |  | 2/0/9 | [6 empty] | 2020 |  | 1
FTS070602C408 | 57.10 | Кабель | Кабель оптический 10G SFP+, 2м | FT-SFP+CabA-2 |  |  |  | 2/0/10 | [6 empty] | 2020 |  | 1
FTS070602B672 | 57.11 | Кабель | Кабель оптический 10G SFP+, 2м | FT-SFP+CabA-2 |  |  |  | 2/0/11 | [6 empty] | 2020 |  | 1
FT2010150025 | 57.12 | Модуль | Трансивер SFP-1000Base-T | FT-SFP-Copper-10 |  |  |  | 2/0/12 | [6 empty] | 2020 |  | 1
FT2010150026 | 57.13 | Модуль | Трансивер SFP-1000Base-T | FT-SFP-Copper-10 |  |  |  | 2/0/13 | [6 empty] | 2020 |  | 1
FTS070602C758 | 57.14 | Кабель | Кабель оптический 10G SFP+, 2м | FT-SFP+CabA-2 |  |  |  | 2/0/14 | [6 empty] | 2020 |  | 1
FT4J20B488 | 57.15 | Модуль | Трансивер 10GBASE-SR | FT-SFP+SR-0.3-D |  |  |  | 2/0/15 | [6 empty] | 2020 |  | 1
FT4J20B490 | 57.16 | Модуль | Трансивер 10GBASE-SR | FT-SFP+SR-0.3-D |  |  |  | 2/0/16 | [6 empty] | 2020 |  | 1
FT4J20B578 | 57.17 | Модуль | Трансивер 10GBASE-SR | FT-SFP+SR-0.3-D |  |  |  | 2/0/17 | [6 empty] | 2020 |  | 1
FT4J20B579 | 57.18 | Модуль | Трансивер 10GBASE-SR | FT-SFP+SR-0.3-D |  |  |  | 2/0/18 | [6 empty] | 2020 |  | 1
FT4J20B589 | 57.19 | Модуль | Трансивер 10GBASE-SR | FT-SFP+SR-0.3-D |  |  |  | 2/0/19 | [6 empty] | 2020 |  | 1
FT4J20B588 | 57.20 | Модуль | Трансивер 10GBASE-SR | FT-SFP+SR-0.3-D |  |  |  | 2/0/20 | [6 empty] | 2020 |  | 1
FT4J20A696 | 57.21 | Модуль | Трансивер 10GBASE-SR | FT-SFP+SR-0.3-D |  |  |  | 2/0/21 | [6 empty] | 2020 |  | 1
FT4J20A902 | 57.22 | Модуль | Трансивер 10GBASE-SR | FT-SFP+SR-0.3-D |  |  |  | 2/0/22 | [6 empty] | 2020 |  | 1
FT4J20A900 | 57.23 | Модуль | Трансивер 10GBASE-SR | FT-SFP+SR-0.3-D |  |  |  | 2/0/23 | [6 empty] | 2020 |  | 1
FT4J20A901 | 57.24 | Модуль | Трансивер 10GBASE-SR | FT-SFP+SR-0.3-D |  |  |  | 2/0/24 | [6 empty] | 2020 |  | 1
FT4J20A899 | 57.25 | Модуль | Трансивер 10GBASE-SR | FT-SFP+SR-0.3-D |  |  |  | 2/0/25 | [6 empty] | 2020 |  | 1
FT4J20A898 | 57.26 | Модуль | Трансивер 10GBASE-SR | FT-SFP+SR-0.3-D |  |  |  | 2/0/26 | [6 empty] | 2020 |  | 1
FT4J209349 | 57.27 | Модуль | Трансивер 10GBASE-SR | FT-SFP+SR-0.3-D |  |  |  | 2/0/27 | [6 empty] | 2020 |  | 1
FT4J209350 | 57.28 | Модуль | Трансивер 10GBASE-SR | FT-SFP+SR-0.3-D |  |  |  | 2/0/28 | [6 empty] | 2020 |  | 1
FT4J209348 | 57.29 | Модуль | Трансивер 10GBASE-SR | FT-SFP+SR-0.3-D |  |  |  | 2/0/29 | [6 empty] | 2020 |  | 1
FT4J209347 | 57.30 | Модуль | Трансивер 10GBASE-SR | FT-SFP+SR-0.3-D |  |  |  | 2/0/30 | [6 empty] | 2020 |  | 1
FT4J209337 | 57.31 | Модуль | Трансивер 10GBASE-SR | FT-SFP+SR-0.3-D |  |  |  | 2/0/31 | [6 empty] | 2020 |  | 1
FT4J209638 | 57.32 | Модуль | Трансивер 10GBASE-SR | FT-SFP+SR-0.3-D |  |  |  | 2/0/32 | [6 empty] | 2020 |  | 1
FT4J209339 | 57.33 | Модуль | Трансивер 10GBASE-SR | FT-SFP+SR-0.3-D |  |  |  | 2/0/33 | [6 empty] | 2020 |  | 1
FT4J209340 | 57.34 | Модуль | Трансивер 10GBASE-SR | FT-SFP+SR-0.3-D |  |  |  | 2/0/34 | [6 empty] | 2020 |  | 1
FT4J209341 | 57.35 | Модуль | Трансивер 10GBASE-SR | FT-SFP+SR-0.3-D |  |  |  | 2/0/35 | [6 empty] | 2020 |  | 1
FT4J209342 | 57.36 | Модуль | Трансивер 10GBASE-SR | FT-SFP+SR-0.3-D |  |  |  | 2/0/36 | [6 empty] | 2020 |  | 1
FT4J209343 | 57.37 | Модуль | Трансивер 10GBASE-SR | FT-SFP+SR-0.3-D |  |  |  | 2/0/37 | [6 empty] | 2020 |  | 1
FT4J209344 | 57.38 | Модуль | Трансивер 10GBASE-SR | FT-SFP+SR-0.3-D |  |  |  | 2/0/38 | [6 empty] | 2020 |  | 1
FT4J209345 | 57.39 | Модуль | Трансивер 10GBASE-SR | FT-SFP+SR-0.3-D |  |  |  | 2/0/39 | [6 empty] | 2020 |  | 1
FT4J209346 | 57.40 | Модуль | Трансивер 10GBASE-SR | FT-SFP+SR-0.3-D |  |  |  | 2/0/40 | [6 empty] | 2020 |  | 1
FT4J209355 | 57.41 | Модуль | Трансивер 10GBASE-SR | FT-SFP+SR-0.3-D |  |  |  | 2/0/41 | [6 empty] | 2020 |  | 1
FT4J209353 | 57.42 | Модуль | Трансивер 10GBASE-SR | FT-SFP+SR-0.3-D |  |  |  | 2/0/42 | [6 empty] | 2020 |  | 1
FT4J209354 | 57.43 | Модуль | Трансивер 10GBASE-SR | FT-SFP+SR-0.3-D |  |  |  | 2/0/43 | [6 empty] | 2020 |  | 1
FT4J209356 | 57.44 | Модуль | Трансивер 10GBASE-SR | FT-SFP+SR-0.3-D |  |  |  | 2/0/44 | [6 empty] | 2020 |  | 1
FT4J209352 | 57.45 | Модуль | Трансивер 10GBASE-SR | FT-SFP+SR-0.3-D |  |  |  | 2/0/45 | [6 empty] | 2020 |  | 1
FT4J209351 | 57.46 | Модуль | Трансивер 10GBASE-SR | FT-SFP+SR-0.3-D |  |  |  | 2/0/46 | [6 empty] | 2020 |  | 1
FT4J20A937 | 57.47 | Модуль | Трансивер 10GBASE-SR | FT-SFP+SR-0.3-D |  |  |  | 2/0/47 | [6 empty] | 2020 |  | 1
FT4J20A743 | 57.48 | Модуль | Трансивер 10GBASE-SR | FT-SFP+SR-0.3-D |  |  |  | 2/0/48 | [6 empty] | 2020 |  | 1
FT202006227146 | 57.49 | Кабель | Кабель оптический 40G QSFP+, 3м | FT-QSFP+CabA-3 |  |  |  | 2/0/50 | [6 empty] | 2020 |  | 1
FT202006227135 | 57.50 | Кабель | Кабель оптический 40G QSFP+, 3м | FT-QSFP+CabA-3 |  |  |  | 2/0/52 | [6 empty] | 2020 |  | 1
PM26001121 | 57.51 | Плата | Модуль питания PM160-220/12, 220V AC, 160W | PM160-220/12 |  |  |  | шасси | [6 empty] | 2020 |  | 1
PM26000987 | 57.52 | Плата | Модуль питания PM160-220/12, 220V AC, 160W | PM160-220/12 |  |  |  | шасси | [6 empty] | 2020 |  | 1
ES49002548 | 58 | Шасси | Коммутатор сегмента управления 48 х 10/100/1000BASE-T (RJ-45) +4 х 10GBASE-R/1000BASE-X (SFP+/SFP) | MES3348 | DC2-R05-IPMI-E3348-1 | не применимо | Визуально на оборудовании / на выдвижном ярлычке |  | 41 | 1 | 5 | 15/04 | 999 | ЦОД-2 | 2021 |  | 1
FT17BA00277 | 58.1 | Модуль | Трансивер 10GBASE-SR | FT-SFP+SR-0.3-D |  |  |  | int te1/0/3 | [6 empty] | 2021 |  | 1
FT17BA00276 | 58.2 | Модуль | Трансивер 10GBASE-SR | FT-SFP+SR-0.3-D |  |  |  | int te1/0/4 | [6 empty] | 2021 |  | 1
В комплекте | 58.3 | Плата | Модуль питания PM160-220/12, 220V AC, 160W | PM160-220/12 |  |  |  | шасси | [6 empty] | 2021 |  | 1
В комплекте | 58.4 | Плата | Модуль питания PM160-220/12, 220V AC, 160W | PM160-220/12 |  |  |  | шасси | [6 empty] | 2021 |  | 1
Стойка № 6
2106112522FSM8000014 | 59 | Шасси | Сервер тип S5 Сервер централизованной обработки списков (СЦОС), PC Server,2*6230,8*16GB,12*3.5'' 14TB-SATA HDD+2*480GB M.2,2*GE+2*10GE,2*10GE,1*3508 Raid+SuperCap,Chinese and English doc,2*900W, DCOA S5 R8220H | R8220H | Сервер S5 / ch203-f2.asbi.grfc.ru | не применимо | Визуально на оборудовании / на выдвижном ярлычке |  | 2 | 2 | 6 | 15/04 | 999 | ЦОД-2 | 2021 |  | 1
FT17BA00791 | 59.1 | Модуль | Трансивер 10GBASE-SR | FT-SFP+SR-0.3-D |  |  |  | eno1 | [6 empty] | 2021 |  | 1
FTS0706031590 | 59.2 | Кабель | Кабель оптический 10G SFP+, 3м | FT-SFP+CabA-3 |  |  |  | eno2 | [6 empty] | 2020 | Учтено в коммутационном оборудовании | 0
FT17BA00792 | 59.3 | Модуль | Трансивер 10GBASE-SR | FT-SFP+SR-0.3-D |  |  |  | ensXf0 | [6 empty] | 2021 |  | 1
FT17BA00553 | 59.4 | Модуль | Трансивер 10GBASE-SR | FT-SFP+SR-0.3-D |  |  |  | ensXf1 | [6 empty] | 2021 |  | 1
2106112522FSM8000009 | 60 | Шасси | Сервер тип S5 Сервер централизованной обработки списков (СЦОС), PC Server,2*6230,8*16GB,12*3.5'' 14TB-SATA HDD+2*480GB M.2,2*GE+2*10GE,2*10GE,1*3508 Raid+SuperCap,Chinese and English doc,2*900W, DCOA S5 R8220H | R8220H | Сервер S5 / ch202-f2.asbi.grfc.ru | не применимо | Визуально на оборудовании / на выдвижном ярлычке |  | 5 | 2 | 6 | 15/04 | 999 | ЦОД-2 | 2021 |  | 1
FT17BA00963 | 60.1 | Модуль | Трансивер 10GBASE-SR | FT-SFP+SR-0.3-D |  |  |  | eno1 | [6 empty] | 2021 |  | 1
FTS0706031774 | 60.2 | Кабель | Кабель оптический 10G SFP+, 3м | FT-SFP+CabA-3 |  |  |  | eno2 | [6 empty] | 2020 | Учтено в коммутационном оборудовании | 0
FT17BA00793 | 60.3 | Модуль | Трансивер 10GBASE-SR | FT-SFP+SR-0.3-D |  |  |  | ensXf0 | [6 empty] | 2021 |  | 1
FT17BA00554 | 60.4 | Модуль | Трансивер 10GBASE-SR | FT-SFP+SR-0.3-D |  |  |  | ensXf1 | [6 empty] | 2021 |  | 1
2106112522FSM8000004 | 61 | Шасси | Сервер тип S5 Сервер централизованной обработки списков (СЦОС), PC Server,2*6230,8*16GB,12*3.5'' 14TB-SATA HDD+2*480GB M.2,2*GE+2*10GE,2*10GE,1*3508 Raid+SuperCap,Chinese and English doc,2*900W, DCOA S5 R8220H | R8220H | Сервер S5 / ch201-f2.asbi.grfc.ru | не применимо | Визуально на оборудовании / на выдвижном ярлычке |  | 8 | 2 | 6 | 15/04 | 999 | ЦОД-2 | 2021 |  | 1
FT17BA00962 | 61.1 | Модуль | Трансивер 10GBASE-SR | FT-SFP+SR-0.3-D |  |  |  | eno1 | [6 empty] | 2021 |  | 1
FTS0706031632 | 61.2 | Кабель | Кабель оптический 10G SFP+, 3м | FT-SFP+CabA-3 |  |  |  | eno2 | [6 empty] | 2020 | Учтено в коммутационном оборудовании | 0
FT17BA00794 | 61.3 | Модуль | Трансивер 10GBASE-SR | FT-SFP+SR-0.3-D |  |  |  | ensXf0 | [6 empty] | 2021 |  | 1
FT17BA00556 | 61.4 | Модуль | Трансивер 10GBASE-SR | FT-SFP+SR-0.3-D |  |  |  | ensXf1 | [6 empty] | 2021 |  | 1
2106112521FSM8000006 | 62 | Шасси | Сервер Тип S4 для СУ (Slow database), PC Server,2*6230,8*16GB,12*3.5'' 2TB-SATA HDD+4*3.5'' 960GB SATA SSD+2*480GB M.2,2*GE+2*10GE,2*10GE,1*3516 Riad+SuperCap,Chinese and English doc,2*900W, DCOA S4 R8220H | R8220H | Сервер S4 / sdb138-f2.asbi.grfc.ru | не применимо | Визуально на оборудовании / на выдвижном ярлычке |  | 11 | 2 | 6 | 15/04 | 999 | ЦОД-2 | 2021 |  | 1
FT17BA00964 | 62.1 | Модуль | Трансивер 10GBASE-SR | FT-SFP+SR-0.3-D |  |  |  | eno1 | [6 empty] | 2021 |  | 1
FT202006222590 | 62.2 | Кабель | Кабель оптический 10G SFP+, 2м | FT-SFP+CabA-2 |  |  |  | eno2 | [6 empty] | 2020 | Учтено в коммутационном оборудовании | 0
FT17BA00795 | 62.3 | Модуль | Трансивер 10GBASE-SR | FT-SFP+SR-0.3-D |  |  |  | ensXf0 | [6 empty] | 2021 |  | 1
FT17BA00558 | 62.4 | Модуль | Трансивер 10GBASE-SR | FT-SFP+SR-0.3-D |  |  |  | ensXf1 | [6 empty] | 2021 |  | 1
2106112521FSM8000009 | 63 | Шасси | Сервер Тип S4 для СУ (Slow database), PC Server,2*6230,8*16GB,12*3.5'' 2TB-SATA HDD+4*3.5'' 960GB SATA SSD+2*480GB M.2,2*GE+2*10GE,2*10GE,1*3516 Riad+SuperCap,Chinese and English doc,2*900W, DCOA S4 R8220H | R8220H | Сервер S4 / sdb137-f2.asbi.grfc.ru | не применимо | Визуально на оборудовании / на выдвижном ярлычке |  | 14 | 2 | 6 | 15/04 | 999 | ЦОД-2 | 2021 |  | 1
FT17BA00961 | 63.1 | Модуль | Трансивер 10GBASE-SR | FT-SFP+SR-0.3-D |  |  |  | eno1 | [6 empty] | 2021 |  | 1
FTS0706031924 | 63.2 | Кабель | Кабель оптический 10G SFP+, 2м | FT-SFP+CabA-2 |  |  |  | eno2 | [6 empty] | 2020 | Учтено в коммутационном оборудовании | 0
FT17BA00796 | 63.3 | Модуль | Трансивер 10GBASE-SR | FT-SFP+SR-0.3-D |  |  |  | ensXf0 | [6 empty] | 2021 |  | 1
FT17BA01085 | 63.4 | Модуль | Трансивер 10GBASE-SR | FT-SFP+SR-0.3-D |  |  |  | ensXf1 | [6 empty] | 2021 |  | 1
2106112523FSM8000004 | 64 | Шасси | Сервер Тип S3 Сервер централизованной обработки списков (СЦОС), PC Server,2*6248,8*32GB,16*2.5'' 960GB-SAS SSD+2*480GB M.2,2*GE+2*10GE,2*10GE,1*3508 Raid+SuperCap,Chinese and English doc,2*550W, DCOA S3 R8220H | R8220H | Сервер S3 / fdb129-f2.asbi.grfc.ru | не применимо | Визуально на оборудовании / на выдвижном ярлычке |  | 17 | 2 | 6 | 15/04 | 999 | ЦОД-2 | 2021 |  | 1
FT17BA00560 | 64.1 | Модуль | Трансивер 10GBASE-SR | FT-SFP+SR-0.3-D |  |  |  | eno1 | [6 empty] | 2021 |  | 1
FTS070602C778 | 64.2 | Кабель | Кабель оптический 10G SFP+, 2м | FT-SFP+CabA-2 |  |  |  | eno2 | [6 empty] | 2020 | Учтено в коммутационном оборудовании | 0
FT17BA01062 | 64.3 | Модуль | Трансивер 10GBASE-SR | FT-SFP+SR-0.3-D |  |  |  | ensXf0 | [6 empty] | 2021 |  | 1
FT17BA00797 | 64.4 | Модуль | Трансивер 10GBASE-SR | FT-SFP+SR-0.3-D |  |  |  | ensXf1 | [6 empty] | 2021 |  | 1
2106112523FSM8000006 | 65 | Шасси | Сервер Тип S3 для СУ ((Fast database), PC Server,2*6248,8*32GB,16*2.5'' 960GB-SAS SSD+2*480GB M.2,2*GE+2*10GE,2*10GE,1*3508 Raid+SuperCap,Chinese and English doc,2*550W, DCOA S3 R8220H | R8220H | Сервер S3 / fdb119-f2.asbi.grfc.ru | не применимо | Визуально на оборудовании / на выдвижном ярлычке |  | 20 | 2 | 6 | 15/04 | 999 | ЦОД-2 | 2021 |  | 1
FT17BA01061 | 65.1 | Модуль | Трансивер 10GBASE-SR | FT-SFP+SR-0.3-D |  |  |  | eno1 | [6 empty] | 2021 |  | 1
FTS070602C660 | 65.2 | Кабель | Кабель оптический 10G SFP+, 2м | FT-SFP+CabA-2 |  |  |  | eno2 | [6 empty] | 2020 | Учтено в коммутационном оборудовании | 0
FT17BA00798 | 65.3 | Модуль | Трансивер 10GBASE-SR | FT-SFP+SR-0.3-D |  |  |  | ensXf0 | [6 empty] | 2021 |  | 1
FT17BA01083 | 65.4 | Модуль | Трансивер 10GBASE-SR | FT-SFP+SR-0.3-D |  |  |  | ensXf1 | [6 empty] | 2021 |  | 1
2106112524FSM8000014 | 66 | Шасси | Сервер Тип S2 для СУ (Compute node), PC Server,2*6248,8*32GB,2*2.5'' 960GB SSD+2*480GB M.2,2*GE+2*10GE,SP310 2*10GE,1*3408 raid,Chinese and English doc,2*550W, DCOA Computer node R8120H | R8120H | Сервер S2 / kube164-f2.asbi.grfc.ru | не применимо | не определено |  | 23 | 1 | 6 | 15/04 | 999 | ЦОД-2 | 2021 |  | 1
FT17BA01065 | 66.1 | Модуль | Трансивер 10GBASE-SR | FT-SFP+SR-0.3-D |  |  |  | eno1 | [6 empty] | 2021 |  | 1
FTS070602B664 | 66.2 | Кабель | Кабель оптический 10G SFP+, 2м | FT-SFP+CabA-2 |  |  |  | eno2 | [6 empty] | 2020 | Учтено в коммутационном оборудовании | 0
FT17BA00799 | 66.3 | Модуль | Трансивер 10GBASE-SR | FT-SFP+SR-0.3-D |  |  |  | ensXf0 | [6 empty] | 2021 |  | 1
FT17BA01084 | 66.4 | Модуль | Трансивер 10GBASE-SR | FT-SFP+SR-0.3-D |  |  |  | ensXf1 | [6 empty] | 2021 |  | 1
2128303579D7 | 66.5 | Плата | Твёрдотельный накопитель SSD,1920GB,SATA 6GЬ/s,Mixed Use,5200 PRO Series,2.5inch(2.5inch Drive Вау) MTFDDAKl T9TDS-IAWIZABYY | T9TDS-IAWIZABYY |  |  |  | юнит 23 | [6 empty] | 2021 |  | 1
21082D56644D | 66.6 | Плата | Твёрдотельный накопитель SSD,1920GB,SATA 6GЬ/s,Mixed Use,5200 PRO Series,2.5inch(2.5inch Drive Вау) MTFDDAKl T9TDS-IAWIZABYY | T9TDS-IAWIZABYY |  |  |  | юнит 23 | [6 empty] | 2021 |  | 1
21112DB44021 | 66.7 | Плата | Твёрдотельный накопитель SSD,1920GB,SATA 6GЬ/s,Mixed Use,5200 PRO Series,2.5inch(2.5inch Drive Вау) MTFDDAKl T9TDS-IAWIZABYY | T9TDS-IAWIZABYY |  |  |  | юнит 23 | [6 empty] | 2021 |  | 1
21112DB44022 | 66.8 | Плата | Твёрдотельный накопитель SSD,1920GB,SATA 6GЬ/s,Mixed Use,5200 PRO Series,2.5inch(2.5inch Drive Вау) MTFDDAKl T9TDS-IAWIZABYY | T9TDS-IAWIZABYY |  |  |  | юнит 23 | [6 empty] | 2021 |  | 1
2106112524FSM8000009 | 67 | Шасси | Сервер Тип S2 для СУ (Compute node), PC Server,2*6248,8*32GB,2*2.5'' 960GB SSD+2*480GB M.2,2*GE+2*10GE,SP310 2*10GE,1*3408 raid,Chinese and English doc,2*550W, DCOA Computer node R8120H | R8120H | Сервер S2 / kube163-f2.asbi.grfc.ru | не применимо | не определено |  | 25 | 1 | 6 | 15/04 | 999 | ЦОД-2 | 2021 |  | 1
FT17BA01066 | 67.1 | Модуль | Трансивер 10GBASE-SR | FT-SFP+SR-0.3-D |  |  |  | eno1 | [6 empty] | 2021 |  | 1
FTS070602C782 | 67.2 | Кабель | Кабель оптический 10G SFP+, 2м | FT-SFP+CabA-2 |  |  |  | eno2 | [6 empty] | 2020 | Учтено в коммутационном оборудовании | 0
FT17BA00800 | 67.3 | Модуль | Трансивер 10GBASE-SR | FT-SFP+SR-0.3-D |  |  |  | ensXf0 | [6 empty] | 2021 |  | 1
FT17BA01086 | 67.4 | Модуль | Трансивер 10GBASE-SR | FT-SFP+SR-0.3-D |  |  |  | ensXf1 | [6 empty] | 2021 |  | 1
212830357872 | 67.5 | Плата | Твёрдотельный накопитель SSD,1920GB,SATA 6GЬ/s,Mixed Use,5200 PRO Series,2.5inch(2.5inch Drive Вау) MTFDDAKl T9TDS-IAWIZABYY | T9TDS-IAWIZABYY |  |  |  | юнит 25 | [6 empty] | 2021 |  | 1
21082D56719C | 67.6 | Плата | Твёрдотельный накопитель SSD,1920GB,SATA 6GЬ/s,Mixed Use,5200 PRO Series,2.5inch(2.5inch Drive Вау) MTFDDAKl T9TDS-IAWIZABYY | T9TDS-IAWIZABYY |  |  |  | юнит 25 | [6 empty] | 2021 |  | 1
21283035787A | 67.7 | Плата | Твёрдотельный накопитель SSD,1920GB,SATA 6GЬ/s,Mixed Use,5200 PRO Series,2.5inch(2.5inch Drive Вау) MTFDDAKl T9TDS-IAWIZABYY | T9TDS-IAWIZABYY |  |  |  | юнит 25 | [6 empty] | 2021 |  | 1
2128303579FA | 67.8 | Плата | Твёрдотельный накопитель SSD,1920GB,SATA 6GЬ/s,Mixed Use,5200 PRO Series,2.5inch(2.5inch Drive Вау) MTFDDAKl T9TDS-IAWIZABYY | T9TDS-IAWIZABYY |  |  |  | юнит 25 | [6 empty] | 2021 |  | 1
2106112524FSM8000015 | 68 | Шасси | Сервер Тип S2 для СУ (Compute node), PC Server,2*6248,8*32GB,2*2.5'' 960GB SSD+2*480GB M.2,2*GE+2*10GE,SP310 2*10GE,1*3408 raid,Chinese and English doc,2*550W, DCOA Computer node R8120H | R8120H | Сервер S2 / kube162-f2.asbi.grfc.ru | не применимо | не определено |  | 27 | 1 | 6 | 15/04 | 999 | ЦОД-2 | 2021 |  | 1
FT17BA01064 | 68.1 | Модуль | Трансивер 10GBASE-SR | FT-SFP+SR-0.3-D |  |  |  | eno1 | [6 empty] | 2021 |  | 1
FTS070602B874 | 68.2 | Кабель | Кабель оптический 10G SFP+, 2м | FT-SFP+CabA-2 |  |  |  | eno2 | [6 empty] | 2020 | Учтено в коммутационном оборудовании | 0
FT17BA00140 | 68.3 | Модуль | Трансивер 10GBASE-SR | FT-SFP+SR-0.3-D |  |  |  | ensXf0 | [6 empty] | 2021 |  | 1
FT17BA01090 | 68.4 | Модуль | Трансивер 10GBASE-SR | FT-SFP+SR-0.3-D |  |  |  | ensXf1 | [6 empty] | 2021 |  | 1
21082D566EE0 | 68.5 | Плата | Твёрдотельный накопитель SSD,1920GB,SATA 6GЬ/s,Mixed Use,5200 PRO Series,2.5inch(2.5inch Drive Вау) MTFDDAKl T9TDS-IAWIZABYY | T9TDS-IAWIZABYY |  |  |  | юнит 27 | [6 empty] | 2021 |  | 1
21112DB43C9A | 68.6 | Плата | Твёрдотельный накопитель SSD,1920GB,SATA 6GЬ/s,Mixed Use,5200 PRO Series,2.5inch(2.5inch Drive Вау) MTFDDAKl T9TDS-IAWIZABYY | T9TDS-IAWIZABYY |  |  |  | юнит 27 | [6 empty] | 2021 |  | 1
21112DB43CD4 | 68.7 | Плата | Твёрдотельный накопитель SSD,1920GB,SATA 6GЬ/s,Mixed Use,5200 PRO Series,2.5inch(2.5inch Drive Вау) MTFDDAKl T9TDS-IAWIZABYY | T9TDS-IAWIZABYY |  |  |  | юнит 27 | [6 empty] | 2021 |  | 1
21082D5662E3 | 68.8 | Плата | Твёрдотельный накопитель SSD,1920GB,SATA 6GЬ/s,Mixed Use,5200 PRO Series,2.5inch(2.5inch Drive Вау) MTFDDAKl T9TDS-IAWIZABYY | T9TDS-IAWIZABYY |  |  |  | юнит 27 | [6 empty] | 2021 |  | 1
2106112525FSM8000014 | 69 | Шасси | Сервер Тип S1 для СУ (Auxiliary node), PC Server,2*6230,8*16GB,2*2.5'' 960GB SSD+2*480GB M.2,2*GE+2*10GE,SP310 2*10GE,1*3408 raid,Chinese and English doc,2*550W, DCOA S1 R8120H с предустановленным ПО Windows Svr Std 2019 64Bit Russian | R8120H | Сервер S1 / ts3-f2.asbi.grfc.ru | не применимо | не определено |  | 29 | 1 | 6 | 15/04 | 999 | ЦОД-2 | 2021 |  | 1
FT17BA01063 | 69.1 | Модуль | Трансивер 10GBASE-SR | FT-SFP+SR-0.3-D |  |  |  | eno1 | [6 empty] | 2021 |  | 1
FTS070602B082 | 69.2 | Кабель | Кабель оптический 10G SFP+, 2м | FT-SFP+CabA-2 |  |  |  | eno2 | [6 empty] | 2020 | Учтено в коммутационном оборудовании | 0
FT17BA00139 | 69.3 | Модуль | Трансивер 10GBASE-SR | FT-SFP+SR-0.3-D |  |  |  | ensXf0 | [6 empty] | 2021 |  | 1
FT17BA00986 | 69.4 | Модуль | Трансивер 10GBASE-SR | FT-SFP+SR-0.3-D |  |  |  | ensXf1 | [6 empty] | 2021 |  | 1
51060197721A190002 | 69.5 | Плата | Модуль NVIDIA,Tesla T4,16GB Memory/ 320GB/s Bandwidth/ PCIE 3.0 X16-10DE-1EB8-1,70W/ Single Slot/PassiveCoolling | BC1T4GPU1 |  |  |  | пусто | [6 empty] | 2021 |  | 1
ESC9000022 | 70 | Шасси | Коммутатор агрегации L3 уровня, 48 портов 10G (SFP+), 4 порта 40G (QSFP+) | MES5448 | DC2-R06-MGMT-E5448-1 | 00-34495 | Визуально на оборудовании / на выдвижном ярлычке |  | 38 | 1 | 6 | 15/04 | 999 | ЦОД-2 | 2020 | перенесено из стойки 5, шасси менялось | 1
FT4J20A741 | 70.1 | Кабель | Кабель оптический 10G SFP+ | FT-SFP+CabA-2 |  |  |  | 1/1 | [6 empty] | 2020 |  | 1
FT4J20B491 | 70.2 | Кабель | Кабель оптический 10G SFP+ | FT-SFP+CabA-2 |  |  |  | 1/2 | [6 empty] | 2020 |  | 1
FT4J20A919 | 70.3 | Кабель | Кабель оптический 10G SFP+ | FT-SFP+CabA-2 |  |  |  | 1/3 | [6 empty] | 2020 |  | 1
FT4J20B483 | 70.4 | Кабель | Кабель оптический 10G SFP+ | FT-SFP+CabA-2 |  |  |  | 1/4 | [6 empty] | 2020 |  | 1
FT4J20B496 | 70.5 | Кабель | Кабель оптический 10G SFP+ | FT-SFP+CabA-2 |  |  |  | 1/5 | [6 empty] | 2020 |  | 1
FT4J20B502 | 70.6 | Кабель | Кабель оптический 10G SFP+ | FT-SFP+CabA-2 |  |  |  | 1/6 | [6 empty] | 2020 |  | 1
FT4J20B493 | 70.7 | Кабель | Кабель оптический 10G SFP+ | FT-SFP+CabA-2 |  |  |  | 1/7 | [6 empty] | 2020 |  | 1
FT4J20B580 | 70.8 | Кабель | Кабель оптический 10G SFP+ | FT-SFP+CabA-2 |  |  |  | 1/8 | [6 empty] | 2020 |  | 1
FT4J20B481 | 70.9 | Модуль | Трансивер 10GBASE-SR | FT-SFP+SR-0.3-D |  |  |  | 1/9 | [6 empty] | 2020 |  | 1
FT4J20B485 | 70.10 | Модуль | Трансивер 10GBASE-SR | FT-SFP+SR-0.3-D |  |  |  | 1/10 | [6 empty] | 2020 |  | 1
FT4J20B512 | 70.11 | Модуль | Трансивер 10GBASE-SR | FT-SFP+SR-0.3-D |  |  |  | 1/11 | [6 empty] | 2020 |  | 1
FT2010150024 | 70.12 | Модуль | Трансивер SFP-1000Base-T | FT-SFP-Copper-10 |  |  |  | 1/12 | [6 empty] | 2020 |  | 1
FT022010000006 | 70.13 | Модуль | Трансивер SFP-1000Base-T | FT-SFP-Copper-10 |  |  |  | 1/13 | [6 empty] | 2020 |  | 1
FT4J20B498 | 70.14 | Кабель | Кабель оптический 10G SFP+ | FT-SFP+CabA-2 |  |  |  | 1/14 | [6 empty] | 2020 |  | 1
FTS0706031590 | 70.15 | Кабель | Кабель оптический 10G SFP+, 3м | FT-SFP+CabA-3 |  |  |  | 1/15 | [6 empty] | 2020 |  | 1
FTS0706031774 | 70.16 | Кабель | Кабель оптический 10G SFP+, 3м | FT-SFP+CabA-3 |  |  |  | 1/16 | [6 empty] | 2020 |  | 1
FTS0706031632 | 70.17 | Кабель | Кабель оптический 10G SFP+, 3м | FT-SFP+CabA-3 |  |  |  | 1/17 | [6 empty] | 2020 |  | 1
FT202006222590 | 70.18 | Кабель | Кабель оптический 10G SFP+, 2м | FT-SFP+CabA-2 |  |  |  | 1/18 | [6 empty] | 2020 |  | 1
FTS0706031924 | 70.19 | Кабель | Кабель оптический 10G SFP+, 2м | FT-SFP+CabA-2 |  |  |  | 1/19 | [6 empty] | 2020 |  | 1
FTS070602C778 | 70.20 | Кабель | Кабель оптический 10G SFP+, 2м | FT-SFP+CabA-2 |  |  |  | 1/20 | [6 empty] | 2020 |  | 1
FTS070602C660 | 70.21 | Кабель | Кабель оптический 10G SFP+, 2м | FT-SFP+CabA-2 |  |  |  | 1/21 | [6 empty] | 2020 |  | 1
FTS070602B664 | 70.22 | Кабель | Кабель оптический 10G SFP+, 2м | FT-SFP+CabA-2 |  |  |  | 1/22 | [6 empty] | 2020 |  | 1
FTS070602C782 | 70.23 | Кабель | Кабель оптический 10G SFP+, 2м | FT-SFP+CabA-2 |  |  |  | 1/23 | [6 empty] | 2020 |  | 1
FTS070602B874 | 70.24 | Кабель | Кабель оптический 10G SFP+, 2м | FT-SFP+CabA-2 |  |  |  | 1/24 | [6 empty] | 2020 |  | 1
FTS070602B082 | 70.25 | Кабель | Кабель оптический 10G SFP+, 2м | FT-SFP+CabA-2 |  |  |  | 1/25 | [6 empty] | 2020 |  | 1
FT4J20A739 | 70.26 | Модуль | Трансивер 10GBASE-SR | FT-SFP+SR-0.3-D |  |  |  | 1/26 | [6 empty] | 2020 |  | 1
FT4J20B503 | 70.27 | Модуль | Трансивер 10GBASE-SR | FT-SFP+SR-0.3-D |  |  |  | 1/27 | [6 empty] | 2020 |  | 1
FT4J20A927 | 70.28 | Модуль | Трансивер 10GBASE-SR | FT-SFP+SR-0.3-D |  |  |  | 1/28 | [6 empty] | 2020 |  | 1
FT4J20A694 | 70.29 | Модуль | Трансивер 10GBASE-SR | FT-SFP+SR-0.3-D |  |  |  | 1/29 | [6 empty] | 2020 |  | 1
FT4J20A744 | 70.30 | Модуль | Трансивер 10GBASE-SR | FT-SFP+SR-0.3-D |  |  |  | 1/30 | [6 empty] | 2020 |  | 1
FT4J20B504 | 70.31 | Модуль | Трансивер 10GBASE-SR | FT-SFP+SR-0.3-D |  |  |  | 1/31 | [6 empty] | 2020 |  | 1
FT4J20B511 | 70.32 | Модуль | Трансивер 10GBASE-SR | FT-SFP+SR-0.3-D |  |  |  | 1/32 | [6 empty] | 2020 |  | 1
FT4J20B505 | 70.33 | Модуль | Трансивер 10GBASE-SR | FT-SFP+SR-0.3-D |  |  |  | 1/33 | [6 empty] | 2020 |  | 1
FT4J20B500 | 70.34 | Модуль | Трансивер 10GBASE-SR | FT-SFP+SR-0.3-D |  |  |  | 1/34 | [6 empty] | 2020 |  | 1
FT4J20B507 | 70.35 | Модуль | Трансивер 10GBASE-SR | FT-SFP+SR-0.3-D |  |  |  | 1/35 | [6 empty] | 2020 |  | 1
FT4J20B506 | 70.36 | Модуль | Трансивер 10GBASE-SR | FT-SFP+SR-0.3-D |  |  |  | 1/36 | [6 empty] | 2020 |  | 1
FT4J20B501 | 70.37 | Модуль | Трансивер 10GBASE-SR | FT-SFP+SR-0.3-D |  |  |  | 1/37 | [6 empty] | 2020 |  | 1
FT4J20B499 | 70.38 | Модуль | Трансивер 10GBASE-SR | FT-SFP+SR-0.3-D |  |  |  | 1/38 | [6 empty] | 2020 |  | 1
FT4J20B510 | 70.39 | Модуль | Трансивер 10GBASE-SR | FT-SFP+SR-0.3-D |  |  |  | 1/39 | [6 empty] | 2020 |  | 1
FT4J20B484 | 70.40 | Модуль | Трансивер 10GBASE-SR | FT-SFP+SR-0.3-D |  |  |  | 1/40 | [6 empty] | 2020 |  | 1
FT4J20B494 | 70.41 | Модуль | Трансивер 10GBASE-SR | FT-SFP+SR-0.3-D |  |  |  | 1/41 | [6 empty] | 2020 |  | 1
FT4J20B482 | 70.42 | Модуль | Трансивер 10GBASE-SR | FT-SFP+SR-0.3-D |  |  |  | 1/42 | [6 empty] | 2020 |  | 1
FT4J20B478 | 70.43 | Модуль | Трансивер 10GBASE-SR | FT-SFP+SR-0.3-D |  |  |  | 1/43 | [6 empty] | 2020 |  | 1
FT4J20B486 | 70.44 | Модуль | Трансивер 10GBASE-SR | FT-SFP+SR-0.3-D |  |  |  | 1/44 | [6 empty] | 2020 |  | 1
FT4J20B492 | 70.45 | Модуль | Трансивер 10GBASE-SR | FT-SFP+SR-0.3-D |  |  |  | 1/45 | [6 empty] | 2020 |  | 1
FT4J20B487 | 70.46 | Модуль | Трансивер 10GBASE-SR | FT-SFP+SR-0.3-D |  |  |  | 1/46 | [6 empty] | 2020 |  | 1
FT4J20A692 | 70.47 | Модуль | Трансивер 10GBASE-SR | FT-SFP+SR-0.3-D |  |  |  | 1/47 | [6 empty] | 2020 |  | 1
FT4J20A757 | 70.48 | Модуль | Трансивер 10GBASE-SR | FT-SFP+SR-0.3-D |  |  |  | 1/48 | [6 empty] | 2020 |  | 1
FT202006227146 | 70.49 | Кабель | Кабель оптический 40G QSFP+, 3м | FT-QSFP+CabA-3 |  |  |  | 1/50 | [6 empty] | 2020 | Учтено в коммутационном оборудовании | 0
FT202006227135 | 70.50 | Кабель | Кабель оптический 40G QSFP+, 3м | FT-QSFP+CabA-3 |  |  |  | 1/52 | [6 empty] | 2020 | Учтено в коммутационном оборудовании | 0
PM26001140 | 70.51 | Плата | Модуль питания PM350-220/12, 220V AC, 160W | PM350-220/12 |  |  |  | пусто | [6 empty] | 2020 |  | 1
PM26001147 | 70.52 | Плата | Модуль питания PM350-220/12, 220V AC, 160W | PM350-220/12 |  |  |  | пусто | [6 empty] | 2020 |  | 1
Стойка № 7
2106112531FSM8000001 | 71 | Шасси | Сервер Тип S6 для СУ (Backup), PC Server,2*6230,16*32GB,36*3.5'' 14TB-SATA HDD+2*480GB M.2,1*3508 Raid+SuperCap,2*GE+2*10GE,1*SP332 4*10GE,1*3508 Raid+SuperCap,Chinese and English doc,2*1500W, DCOA S6 R8520 | R8520 | Сервер S6 / bk104-f2.asbi.grfc.ru | не применимо | Визуально на оборудовании / на выдвижном ярлычке |  | 2 | 4 | 7 | 15/05 | 999 | ЦОД-2 | 2021 |  | 1
FT17BA00120 | 71.1 | Модуль | Трансивер 10GBASE-SR | FT-SFP+SR-0.3-D |  |  |  | eno1 | [6 empty] | 2021 |  | 1
FT17BA00914 | 71.2 | Модуль | Трансивер 10GBASE-SR | FT-SFP+SR-0.3-D |  |  |  | eno2 | [6 empty] | 2021 |  | 1
FT17BA00252 | 71.3 | Модуль | Трансивер 10GBASE-SR | FT-SFP+SR-0.3-D |  |  |  | ensXf0 | [6 empty] | 2021 |  | 1
FT17BA00912 | 71.4 | Модуль | Трансивер 10GBASE-SR | FT-SFP+SR-0.3-D |  |  |  | ensXf1 | [6 empty] | 2021 |  | 1
2106112522FSM8000006 | 72 | Шасси | Сервер тип S5 Сервер централизованной обработки списков (СЦОС), PC Server,2*6230,8*16GB,12*3.5'' 14TB-SATA HDD+2*480GB M.2,2*GE+2*10GE,2*10GE,1*3508 Raid+SuperCap,Chinese and English doc,2*900W, DCOA S5 R8220H | R8220H | Сервер S5 / ch205-f2.asbi.grfc.ru | не применимо | Визуально на оборудовании / на выдвижном ярлычке |  | 7 | 2 | 7 | 15/05 | 999 | ЦОД-2 | 2021 |  | 1
FT17BA00119 | 72.1 | Модуль | Трансивер 10GBASE-SR | FT-SFP+SR-0.3-D |  |  |  | eno1 | [6 empty] | 2021 |  | 1
FT17BA00911 | 72.2 | Модуль | Трансивер 10GBASE-SR | FT-SFP+SR-0.3-D |  |  |  | eno2 | [6 empty] | 2021 |  | 1
FT17BA00118 | 72.3 | Модуль | Трансивер 10GBASE-SR | FT-SFP+SR-0.3-D |  |  |  | ensXf0 | [6 empty] | 2021 |  | 1
FT17BA00689 | 72.4 | Модуль | Трансивер 10GBASE-SR | FT-SFP+SR-0.3-D |  |  |  | ensXf1 | [6 empty] | 2021 |  | 1
2106112522FSM8000005 | 73 | Шасси | Сервер тип S5 Сервер централизованной обработки списков (СЦОС), PC Server,2*6230,8*16GB,12*3.5'' 14TB-SATA HDD+2*480GB M.2,2*GE+2*10GE,2*10GE,1*3508 Raid+SuperCap,Chinese and English doc,2*900W, DCOA S5 R8220H | R8220H | Сервер S5 / ch204-f2.asbi.grfc.ru | не применимо | Визуально на оборудовании / на выдвижном ярлычке |  | 10 | 2 | 7 | 15/05 | 999 | ЦОД-2 | 2021 |  | 1
FT17BA00117 | 73.1 | Модуль | Трансивер 10GBASE-SR | FT-SFP+SR-0.3-D |  |  |  | eno1 | [6 empty] | 2021 |  | 1
FT17BA00690 | 73.2 | Модуль | Трансивер 10GBASE-SR | FT-SFP+SR-0.3-D |  |  |  | eno2 | [6 empty] | 2021 |  | 1
FT17BA00116 | 73.3 | Модуль | Трансивер 10GBASE-SR | FT-SFP+SR-0.3-D |  |  |  | ensXf0 | [6 empty] | 2021 |  | 1
FT17BA00688 | 73.4 | Модуль | Трансивер 10GBASE-SR | FT-SFP+SR-0.3-D |  |  |  | ensXf1 | [6 empty] | 2021 |  | 1
2106112521FSM8000008 | 74 | Шасси | Сервер Тип S4 для СУ (Slow database), PC Server,2*6230,8*16GB,12*3.5'' 2TB-SATA HDD+4*3.5'' 960GB SATA SSD+2*480GB M.2,2*GE+2*10GE,2*10GE,1*3516 Riad+SuperCap,Chinese and English doc,2*900W, DCOA S4 R8220H | R8220H | Сервер S4 / sdb139-f2.asbi.grfc.ru | не применимо | Визуально на оборудовании / на выдвижном ярлычке |  | 13 | 2 | 7 | 15/05 | 999 | ЦОД-2 | 2021 |  | 1
FT17BA00114 | 74.1 | Модуль | Трансивер 10GBASE-SR | FT-SFP+SR-0.3-D |  |  |  | eno1 | [6 empty] | 2021 |  | 1
FT17BA00915 | 74.2 | Модуль | Трансивер 10GBASE-SR | FT-SFP+SR-0.3-D |  |  |  | eno2 | [6 empty] | 2021 |  | 1
FT17BA00115 | 74.3 | Модуль | Трансивер 10GBASE-SR | FT-SFP+SR-0.3-D |  |  |  | ensXf0 | [6 empty] | 2021 |  | 1
FT17BA01125 | 74.4 | Модуль | Трансивер 10GBASE-SR | FT-SFP+SR-0.3-D |  |  |  | ensXf1 | [6 empty] | 2021 |  | 1
2106112523FSM8000001 | 75 | Шасси | Сервер Тип S3 для СУ ((Fast database), PC Server,2*6248,8*32GB,16*2.5'' 960GB-SAS SSD+2*480GB M.2,2*GE+2*10GE,2*10GE,1*3508 Raid+SuperCap,Chinese and English doc,2*550W, DCOA S3 R8220H | R8220H | Сервер S3 / fdb117-f2.asbi.grfc.ru | не применимо | Визуально на оборудовании / на выдвижном ярлычке |  | 16 | 2 | 7 | 15/05 | 999 | ЦОД-2 | 2021 |  | 1
FT17BA00255 | 75.1 | Модуль | Трансивер 10GBASE-SR | FT-SFP+SR-0.3-D |  |  |  | eno1 | [6 empty] | 2021 |  | 1
FT17BA00916 | 75.2 | Модуль | Трансивер 10GBASE-SR | FT-SFP+SR-0.3-D |  |  |  | eno2 | [6 empty] | 2021 |  | 1
FT17BA00254 | 75.3 | Модуль | Трансивер 10GBASE-SR | FT-SFP+SR-0.3-D |  |  |  | ensXf0 | [6 empty] | 2021 |  | 1
FT17BA00913 | 75.4 | Модуль | Трансивер 10GBASE-SR | FT-SFP+SR-0.3-D |  |  |  | ensXf1 | [6 empty] | 2021 |  | 1
212830357A1E | 75.5 | Плата | Твёрдотельный накопитель SSD,1920GB,SATA 6GЬ/s,Mixed Use,5200 PRO Series,2.5inch(2.5inch Drive Вау) MTFDDAKl T9TDS-IAWIZABYY | T9TDS-IAWIZABYY |  |  |  | юниты 16-17 | [6 empty] | 2021 |  | 1
21082D56630A | 75.6 | Плата | Твёрдотельный накопитель SSD,1920GB,SATA 6GЬ/s,Mixed Use,5200 PRO Series,2.5inch(2.5inch Drive Вау) MTFDDAKl T9TDS-IAWIZABYY | T9TDS-IAWIZABYY |  |  |  | юниты 16-17 | [6 empty] | 2021 |  | 1
21082D56646C | 75.7 | Плата | Твёрдотельный накопитель SSD,1920GB,SATA 6GЬ/s,Mixed Use,5200 PRO Series,2.5inch(2.5inch Drive Вау) MTFDDAKl T9TDS-IAWIZABYY | T9TDS-IAWIZABYY |  |  |  | юниты 16-17 | [6 empty] | 2021 |  | 1
21082D566384 | 75.8 | Плата | Твёрдотельный накопитель SSD,1920GB,SATA 6GЬ/s,Mixed Use,5200 PRO Series,2.5inch(2.5inch Drive Вау) MTFDDAKl T9TDS-IAWIZABYY | T9TDS-IAWIZABYY |  |  |  | юниты 16-17 | [6 empty] | 2021 |  | 1
2106112524FSM8000002 | 76 | Шасси | Сервер Тип S2 для СУ (Compute node), PC Server,2*6248,8*32GB,2*2.5'' 960GB SSD+2*480GB M.2,2*GE+2*10GE,SP310 2*10GE,1*3408 raid,Chinese and English doc,2*550W, DCOA Computer node R8120H | R8120H | Сервер S2 / kube166-f2.asbi.grfc.ru | не применимо | не определено |  | 19 | 1 | 7 | 15/05 | 999 | ЦОД-2 | 2021 |  | 1
FT17BA00260 | 76.1 | Модуль | Трансивер 10GBASE-SR | FT-SFP+SR-0.3-D |  |  |  | eno1 | [6 empty] | 2021 |  | 1
FT17BA01126 | 76.2 | Модуль | Трансивер 10GBASE-SR | FT-SFP+SR-0.3-D |  |  |  | eno2 | [6 empty] | 2021 |  | 1
FT17BA00371 | 76.3 | Модуль | Трансивер 10GBASE-SR | FT-SFP+SR-0.3-D |  |  |  | ensXf0 | [6 empty] | 2021 |  | 1
FT17BA00917 | 76.4 | Модуль | Трансивер 10GBASE-SR | FT-SFP+SR-0.3-D |  |  |  | ensXf1 | [6 empty] | 2021 |  | 1
21032CA62BB0 | 76.5 | Плата | Твёрдотельный накопитель SSD,1920GB,SATA 6GЬ/s,Mixed Use,5200 PRO Series,2.5inch(2.5inch Drive Вау) MTFDDAKl T9TDS-IAWIZABYY | T9TDS-IAWIZABYY |  |  |  | юнит 19 | [6 empty] | 2021 |  | 1
20342AAB23E1 | 76.6 | Плата | Твёрдотельный накопитель SSD,1920GB,SATA 6GЬ/s,Mixed Use,5200 PRO Series,2.5inch(2.5inch Drive Вау) MTFDDAKl T9TDS-IAWIZABYY | T9TDS-IAWIZABYY |  |  |  | юнит 19 | [6 empty] | 2021 |  | 1
20522D66908D | 76.7 | Плата | Твёрдотельный накопитель SSD,1920GB,SATA 6GЬ/s,Mixed Use,5200 PRO Series,2.5inch(2.5inch Drive Вау) MTFDDAKl T9TDS-IAWIZABYY | T9TDS-IAWIZABYY |  |  |  | юнит 19 | [6 empty] | 2021 |  | 1
20522D66917E | 76.8 | Плата | Твёрдотельный накопитель SSD,1920GB,SATA 6GЬ/s,Mixed Use,5200 PRO Series,2.5inch(2.5inch Drive Вау) MTFDDAKl T9TDS-IAWIZABYY | T9TDS-IAWIZABYY |  |  |  | юнит 19 | [6 empty] | 2021 |  | 1
2106112524FSM8000007 | 77 | Шасси | Сервер Тип S2 для СУ (Compute node), PC Server,2*6248,8*32GB,2*2.5'' 960GB SSD+2*480GB M.2,2*GE+2*10GE,SP310 2*10GE,1*3408 raid,Chinese and English doc,2*550W, DCOA Computer node R8120H | R8120H | Сервер S2 / kube165-f2.asbi.grfc.ru | не применимо | не определено |  | 21 | 1 | 7 | 15/05 | 999 | ЦОД-2 | 2021 |  | 1
FT17BA00256 | 77.1 | Модуль | Трансивер 10GBASE-SR | FT-SFP+SR-0.3-D |  |  |  | eno1 | [6 empty] | 2021 |  | 1
FT17BA00131 | 77.2 | Модуль | Трансивер 10GBASE-SR | FT-SFP+SR-0.3-D |  |  |  | eno2 | [6 empty] | 2021 |  | 1
FT17BA00259 | 77.3 | Модуль | Трансивер 10GBASE-SR | FT-SFP+SR-0.3-D |  |  |  | ensXf0 | [6 empty] | 2021 |  | 1
FT17BA00138 | 77.4 | Модуль | Трансивер 10GBASE-SR | FT-SFP+SR-0.3-D |  |  |  | ensXf1 | [6 empty] | 2021 |  | 1
21283035799C | 77.5 | Плата | Твёрдотельный накопитель SSD,1920GB,SATA 6GЬ/s,Mixed Use,5200 PRO Series,2.5inch(2.5inch Drive Вау) MTFDDAKl T9TDS-IAWIZABYY | T9TDS-IAWIZABYY |  |  |  | юнит 21 | [6 empty] | 2021 |  | 1
20342AAB22FF | 77.6 | Плата | Твёрдотельный накопитель SSD,1920GB,SATA 6GЬ/s,Mixed Use,5200 PRO Series,2.5inch(2.5inch Drive Вау) MTFDDAKl T9TDS-IAWIZABYY | T9TDS-IAWIZABYY |  |  |  | юнит 21 | [6 empty] | 2021 |  | 1
21032CA62C08 | 77.7 | Плата | Твёрдотельный накопитель SSD,1920GB,SATA 6GЬ/s,Mixed Use,5200 PRO Series,2.5inch(2.5inch Drive Вау) MTFDDAKl T9TDS-IAWIZABYY | T9TDS-IAWIZABYY |  |  |  | юнит 21 | [6 empty] | 2021 |  | 1
20342AAB2346 | 77.8 | Плата | Твёрдотельный накопитель SSD,1920GB,SATA 6GЬ/s,Mixed Use,5200 PRO Series,2.5inch(2.5inch Drive Вау) MTFDDAKl T9TDS-IAWIZABYY | T9TDS-IAWIZABYY |  |  |  | юнит 21 | [6 empty] | 2021 |  | 1
2106112525FSM8000012 | 78 | Шасси | Сервер Тип S1 для СУ (Auxiliary node), PC Server,2*6230,8*16GB,2*2.5'' 960GB SSD+2*480GB M.2,2*GE+2*10GE,SP310 2*10GE,1*3408 raid,Chinese and English doc,2*550W, DCOA S1 R8120H с предустановленным ПО Windows Svr Std 2019 64Bit Russian | R8120H | Сервер S1 / ts1-f2.asbi.grfc.ru | не применимо | не определено |  | 23 | 1 | 7 | 15/05 | 999 | ЦОД-2 | 2021 |  | 1
FT17BA00258 | 78.1 | Модуль | Трансивер 10GBASE-SR | FT-SFP+SR-0.3-D |  |  |  | eno1 | [6 empty] | 2021 |  | 1
FT17BA00136 | 78.2 | Модуль | Трансивер 10GBASE-SR | FT-SFP+SR-0.3-D |  |  |  | eno2 | [6 empty] | 2021 |  | 1
FT17BA00257 | 78.3 | Модуль | Трансивер 10GBASE-SR | FT-SFP+SR-0.3-D |  |  |  | ensXf0 | [6 empty] | 2021 |  | 1
FT17BA00137 | 78.4 | Модуль | Трансивер 10GBASE-SR | FT-SFP+SR-0.3-D |  |  |  | ensXf1 | [6 empty] | 2021 |  | 1
51060197721A190006 | 78.5 | Плата | Модуль NVIDIA,Tesla T4,16GB Memory/ 320GB/s Bandwidth/ PCIE 3.0 X16-10DE-1EB8-1,70W/ Single Slot/PassiveCoolling | BC1T4GPU1 |  |  |  | пусто | [6 empty] | 2021 |  | 1
ND2ZGBRD | 79 | Шасси | АПКШ "Континент" 3.9. L2VPN Крипто Коммутатор (КК), платформа IPC3000FC | IPC3000FC | IPC-3000-FC / КК9 | не применимо | Визуально на оборудовании / на выдвижном ярлычке |  | 33 | 1 | 7 | 15/05 | 999 | ЦОД-2 | 2021 |  | 1
SC62009163492 | 79.1 | Модуль | Модуль трансивера SFP, 1G для IPC3000F, IPC100 | SC-SFP-SX-1G |  |  |  | пусто | [6 empty] | 2021 |  | 1
SC4J210258 | 79.2 | Модуль | Модуль трансивера SFP, 1G для IPC3000F, IPC100 | SC-SFP-SX-1G |  |  |  | пусто | [6 empty] | 2021 |  | 1
SC4J210249 | 79.3 | Модуль | Модуль трансивера SFP, 1G для IPC3000F, IPC100 | SC-SFP-SX-1G |  |  |  | пусто | [6 empty] | 2021 |  | 1
SC11BA00755 | 79.4 | Модуль | Модуль трансивера 10Gb/s SFP+ Optic для платформы IPC-3000F | SC-SFP+SR-10G |  |  |  | пусто | [6 empty] | 2021 |  | 1
SC11BA00887 | 79.5 | Модуль | Модуль трансивера 10Gb/s SFP+ Optic для платформы IPC-3000F | SC-SFP+SR-10G |  |  |  | пусто | [6 empty] | 2021 |  | 1
SC11BA01234 | 79.6 | Модуль | Модуль трансивера 10Gb/s SFP+ Optic для платформы IPC-3000F | SC-SFP+SR-10G |  |  |  | пусто | [6 empty] | 2021 |  | 1
SC11BA00661 | 79.7 | Модуль | Модуль трансивера 10Gb/s SFP+ Optic для платформы IPC-3000F | SC-SFP+SR-10G |  |  |  | пусто | [6 empty] | 2021 |  | 1
SDZRGWAL | 79.8 | Плата | ПАК "Соболь" | ПАК "Соболь" |  |  |  | пусто | [6 empty] | 2021 |  | 1
GZUY2WS9 | 80 | Шасси | АПКШ "Континент" 3.9. L2VPN Крипто Коммутатор (КК), платформа IPC3000FC | IPC3000FC | IPC-3000-FC / КК7 | не применимо | Визуально на оборудовании / на выдвижном ярлычке |  | 34 | 1 | 7 | 15/05 | 999 | ЦОД-2 | 2021 |  | 1
SC4J210315 | 80.1 | Модуль | Модуль трансивера SFP, 1G для IPC3000F, IPC100 | SC-SFP-SX-1G |  |  |  | пусто | [6 empty] | 2021 |  | 1
SC4J210262 | 80.2 | Модуль | Модуль трансивера SFP, 1G для IPC3000F, IPC100 | SC-SFP-SX-1G |  |  |  | пусто | [6 empty] | 2021 |  | 1
SC4J210282 | 80.3 | Модуль | Модуль трансивера SFP, 1G для IPC3000F, IPC100 | SC-SFP-SX-1G |  |  |  | пусто | [6 empty] | 2021 |  | 1
SC11BA00779 | 80.4 | Модуль | Модуль трансивера 10Gb/s SFP+ Optic для платформы IPC-3000F | SC-SFP+SR-10G |  |  |  | пусто | [6 empty] | 2021 |  | 1
SC11BA00757 | 80.5 | Модуль | Модуль трансивера 10Gb/s SFP+ Optic для платформы IPC-3000F | SC-SFP+SR-10G |  |  |  | пусто | [6 empty] | 2021 |  | 1
SC11BA00685 | 80.6 | Модуль | Модуль трансивера 10Gb/s SFP+ Optic для платформы IPC-3000F | SC-SFP+SR-10G |  |  |  | пусто | [6 empty] | 2021 |  | 1
SC11BA01290 | 80.7 | Модуль | Модуль трансивера 10Gb/s SFP+ Optic для платформы IPC-3000F | SC-SFP+SR-10G |  |  |  | пусто | [6 empty] | 2021 |  | 1
B8K9ER1H | 80.8 | Плата | ПАК "Соболь" | ПАК "Соболь" |  |  |  | пусто | [6 empty] | 2021 |  | 1
2102350SBC10K9000010 | 81 | Шасси | CE8850-EI-F-B0A Коммутатор Huawei CE8850-32CQ-EI Switch (32-Port 100GE QSFP28,2-Port 10GE SFP+,2*AC Power Module, 2FAN, Box Port-side Exhaust) | CE8850 | DC2-R07-BRD-CE8850-1 | не применимо | Визуально на оборудовании / на выдвижном ярлычке |  | 36 | 1 | 7 | 15/05 | 999 | ЦОД-2 | 2021 |  | 1
FT2112280301 | 81.1 | Модуль | Трансивер Fibertrade FT-QSFP+-SR4-M | FT-QSFP+-SR4-M |  |  |  | 100GE1/0/1 | [6 empty] | 2021 | замена по неисправности вендором: был FT2104010339 стал FT2112280301 | 1
FT2112280302 | 81.2 | Модуль | Трансивер Fibertrade FT-QSFP+-SR4-M | FT-QSFP+-SR4-M |  |  |  | 100GE1/0/2 | [6 empty] | 2021 | замена по неисправности вендором: был FT2104010338 стал FT2112280302 | 1
FT2112280303 | 81.3 | Модуль | Трансивер Fibertrade FT-QSFP+-SR4-M | FT-QSFP+-SR4-M |  |  |  | 100GE1/0/3 | [6 empty] | 2021 | замена по неисправности вендором: был FT2104010337 стал FT2112280303 | 1
FT2112280304 | 81.4 | Модуль | Трансивер Fibertrade FT-QSFP+-SR4-M | FT-QSFP+-SR4-M |  |  |  | 100GE1/0/4 | [6 empty] | 2021 | замена по неисправности вендором: был FT2104010336 стал FT2112280304 | 1
FT2107130008 | 81.5 | Модуль | Трансивер Fibertrade FT-QSFP+-LR4-PSM | FT-QSFP+-LR4-PSM |  |  |  | 100GE1/0/10 | [6 empty] | 2021 |  | 1
FT2009110002 | 81.6 | Модуль | Трансивер 40GBASE-LR4 | FT-QSFP+-LR4 |  |  |  | 100GE1/0/30 | [6 empty] | 2020 |  | 1
FT2101210148 | 81.7 | Модуль | Трансивер Fibertrade FT-QSFP+-SR4-M | FT-QSFP+-SR4-M |  |  |  | 100GE1/0/5 | [6 empty] | 2021 |  | 1
FT14AA00137 | 81.8 | Модуль | Трансивер QSFP-100GBase-LR4 | FT-QSFP28 LR4 |  |  |  | 100GE1/0/28 | [6 empty] | 2020 |  | 1
FT2010160007 | 81.9 | Модуль | Трансивер QSFP-100GBase-LR4 | FT-QSFP28 LR4 |  |  |  | 100GE1/0/29 | [6 empty] | 2020 | по факту FT14AA00135 | 1
FT2107140072 | 81.10 | Модуль | Трансивер QSFP-100GBase-LR4 | FT-QSFP28 LR4 |  |  |  | 100GE1/0/31 | [6 empty] | 2020 |  | 1
FT2107140070 | 81.11 | Модуль | Трансивер QSFP-100GBase-LR4 | FT-QSFP28 LR4 |  |  |  | 100GE1/0/32 | [6 empty] | 2020 |  | 1
ESC9000065 | 82 | Шасси | Коммутатор агрегации L3 уровня, 48 портов 10G (SFP+), 4 порта 40G (QSFP+) | MES5448 | DC2-R07-MGMT-E5448-1 | не применимо | Визуально на оборудовании / на выдвижном ярлычке |  | 38 | 1 | 7 | 15/05 | 999 | ЦОД-2 | 2021 |  | 1
FT17BA00268 | 82.1 | Модуль | Трансивер 10GBASE-SR | FT-SFP+SR-0.3-D |  |  |  | 1/0/1 | [6 empty] | 2021 |  | 1
FT17BA00269 | 82.2 | Модуль | Трансивер 10GBASE-SR | FT-SFP+SR-0.3-D |  |  |  | 1/0/2 | [6 empty] | 2021 |  | 1
FT17BA00270 | 82.3 | Модуль | Трансивер 10GBASE-SR | FT-SFP+SR-0.3-D |  |  |  | 1/0/3 | [6 empty] | 2021 |  | 1
FT17BA00162 | 82.4 | Модуль | Трансивер 10GBASE-SR | FT-SFP+SR-0.3-D |  |  |  | 1/0/4 | [6 empty] | 2021 |  | 1
FT17BA00902 | 82.5 | Модуль | Трансивер 10GBASE-SR | FT-SFP+SR-0.3-D |  |  |  | 1/0/5 | [6 empty] | 2021 |  | 1
FT17BA00905 | 82.6 | Модуль | Трансивер 10GBASE-SR | FT-SFP+SR-0.3-D |  |  |  | 1/0/6 | [6 empty] | 2021 |  | 1
FT17BA00880 | 82.7 | Модуль | Трансивер 10GBASE-SR | FT-SFP+SR-0.3-D |  |  |  | 1/0/7 | [6 empty] | 2021 |  | 1
FT17BA00904 | 82.8 | Модуль | Трансивер 10GBASE-SR | FT-SFP+SR-0.3-D |  |  |  | 1/0/8 | [6 empty] | 2021 |  | 1
FT17BA00903 | 82.9 | Модуль | Трансивер 10GBASE-SR | FT-SFP+SR-0.3-D |  |  |  | 1/0/9 | [6 empty] | 2021 |  | 1
FT17BA00879 | 82.10 | Модуль | Трансивер 10GBASE-SR | FT-SFP+SR-0.3-D |  |  |  | 1/0/10 | [6 empty] | 2021 |  | 1
FT17BA00878 | 82.11 | Модуль | Трансивер 10GBASE-SR | FT-SFP+SR-0.3-D |  |  |  | 1/0/11 | [6 empty] | 2021 |  | 1
FT17BA00901 | 82.12 | Модуль | Трансивер 10GBASE-SR | FT-SFP+SR-0.3-D |  |  |  | 1/0/12 | [6 empty] | 2021 |  | 1
FT17BA00876 | 82.13 | Модуль | Трансивер 10GBASE-SR | FT-SFP+SR-0.3-D |  |  |  | 1/0/13 | [6 empty] | 2021 |  | 1
FT17BA00267 | 82.14 | Модуль | Трансивер 10GBASE-SR | FT-SFP+SR-0.3-D |  |  |  | 1/0/14 | [6 empty] | 2021 |  | 1
FT17BA00161 | 82.15 | Модуль | Трансивер 10GBASE-SR | FT-SFP+SR-0.3-D |  |  |  | 1/0/15 | [6 empty] | 2021 |  | 1
FT17BA00872 | 82.16 | Модуль | Трансивер 10GBASE-SR | FT-SFP+SR-0.3-D |  |  |  | 1/0/16 | [6 empty] | 2021 |  | 1
FT17BA00907 | 82.17 | Модуль | Трансивер 10GBASE-SR | FT-SFP+SR-0.3-D |  |  |  | 1/0/17 | [6 empty] | 2021 |  | 1
FT17BA00871 | 82.18 | Модуль | Трансивер 10GBASE-SR | FT-SFP+SR-0.3-D |  |  |  | 1/0/18 | [6 empty] | 2021 |  | 1
FT17BA00875 | 82.19 | Модуль | Трансивер 10GBASE-SR | FT-SFP+SR-0.3-D |  |  |  | 1/0/19 | [6 empty] | 2021 |  | 1
FT17BA00001 | 82.20 | Модуль | Трансивер 10GBASE-SR | FT-SFP+SR-0.3-D |  |  |  | 1/0/20 | [6 empty] | 2021 |  | 1
FT17BA00874 | 82.21 | Модуль | Трансивер 10GBASE-SR | FT-SFP+SR-0.3-D |  |  |  | 1/0/21 | [6 empty] | 2021 |  | 1
FT17BA00873 | 82.22 | Модуль | Трансивер 10GBASE-SR | FT-SFP+SR-0.3-D |  |  |  | 1/0/22 | [6 empty] | 2021 |  | 1
FT17BA00003 | 82.23 | Модуль | Трансивер 10GBASE-SR | FT-SFP+SR-0.3-D |  |  |  | 1/0/23 | [6 empty] | 2021 |  | 1
FT17BA00163 | 82.24 | Модуль | Трансивер 10GBASE-SR | FT-SFP+SR-0.3-D |  |  |  | 1/0/24 | [6 empty] | 2021 |  | 1
FT17BA00569 | 82.25 | Модуль | Трансивер 10GBASE-SR | FT-SFP+SR-0.3-D |  |  |  | 1/0/25 | [6 empty] | 2021 |  | 1
FT17BA00361 | 82.26 | Модуль | Трансивер 10GBASE-SR | FT-SFP+SR-0.3-D |  |  |  | 1/0/26 | [6 empty] | 2021 |  | 1
FT17BA00250 | 82.27 | Модуль | Трансивер 10GBASE-SR | FT-SFP+SR-0.3-D |  |  |  | 1/0/27 | [6 empty] | 2021 |  | 1
FT17BA00362 | 82.28 | Модуль | Трансивер 10GBASE-SR | FT-SFP+SR-0.3-D |  |  |  | 1/0/28 | [6 empty] | 2021 |  | 1
FT17BA00906 | 82.29 | Модуль | Трансивер 10GBASE-SR | FT-SFP+SR-0.3-D |  |  |  | 1/0/47 | [6 empty] | 2021 |  | 1
FT17BA00877 | 82.30 | Модуль | Трансивер 10GBASE-SR | FT-SFP+SR-0.3-D |  |  |  | 1/0/48 | [6 empty] | 2021 |  | 1
FT2008310018 | 82.31 | Модуль | Трансивер 40GBASE-LR4 | FT-QSFP+-LR4 |  |  |  | 1/0/51 | [6 empty] | 2020 |  | 1
FT17AL01021 | 82.32 | Модуль | Трансивер 40GBASE-LR4 | FT-QSFP+-LR4 |  |  |  | 1/0/52 | [6 empty] | 2021 |  | 1
PM26002851 | 82.33 | Плата | Модуль питания PM350-220/12, 220V AC, 160W | PM350-220/12 |  |  |  | пусто | [6 empty] | 2021 |  | 1
PM26002852 | 82.34 | Плата | Модуль питания PM350-220/12, 220V AC, 160W | PM350-220/12 |  |  |  | пусто | [6 empty] | 2021 |  | 1
ES49002590 | 83 | Шасси | Коммутатор сегмента управления 48 х 10/100/1000BASE-T (RJ-45) +4 х 10GBASE-R/1000BASE-X (SFP+/SFP) | MES3348 | DC2-R07-IPMI-E3348-1 | 00-34346 | Визуально на оборудовании / на выдвижном ярлычке |  | 41 | 1 | 7 | 15/05 | 999 | ЦОД-2 | 2021 |  | 1
FT17BA00278 | 83.1 | Модуль | Трансивер 10GBASE-SR | FT-SFP+SR-0.3-D |  |  |  | int te1/0/3 | [6 empty] | 2021 | Учтено в коммутационном оборудовании | 1
FT17BA00279 | 83.2 | Модуль | Трансивер 10GBASE-SR | FT-SFP+SR-0.3-D |  |  |  | int te1/0/4 | [6 empty] | 2021 | Учтено в коммутационном оборудовании | 1
В комплекте | 83.3 | Плата | Модуль питания PM160-220/12, 220V AC, 160W | PM160-220/12 |  |  |  | пусто | [6 empty] | 2021 |  | 1
В комплекте | 83.4 | Плата | Модуль питания PM160-220/12, 220V AC, 160W | PM160-220/12 |  |  |  | пусто | [6 empty] | 2021 |  | 1
Стойка № 8
2106112522FSM8000001 | 84 | Шасси | Сервер тип S5 Сервер централизованной обработки списков (СЦОС), PC Server,2*6230,8*16GB,12*3.5'' 14TB-SATA HDD+2*480GB M.2,2*GE+2*10GE,2*10GE,1*3508 Raid+SuperCap,Chinese and English doc,2*900W, DCOA S5 R8220H | R8220H | Сервер S5 / ch207-f2.asbi.grfc.ru | не применимо | Визуально на оборудовании / на выдвижном ярлычке |  | 7 | 2 | 8 | 15/05 | 999 | ЦОД-2 | 2021 |  | 1
FT17BA01097 | 84.1 | Модуль | Трансивер 10GBASE-SR | FT-SFP+SR-0.3-D |  |  |  | eno1 | [6 empty] | 2021 |  | 1
FT17BA00132 | 84.2 | Модуль | Трансивер 10GBASE-SR | FT-SFP+SR-0.3-D |  |  |  | eno2 | [6 empty] | 2021 |  | 1
FT17BA01098 | 84.3 | Модуль | Трансивер 10GBASE-SR | FT-SFP+SR-0.3-D |  |  |  | ensXf0 | [6 empty] | 2021 |  | 1
FT17BA00133 | 84.4 | Модуль | Трансивер 10GBASE-SR | FT-SFP+SR-0.3-D |  |  |  | ensXf1 | [6 empty] | 2021 |  | 1
2106112522FSM8000013 | 85 | Шасси | Сервер тип S5 Сервер централизованной обработки списков (СЦОС), PC Server,2*6230,8*16GB,12*3.5'' 14TB-SATA HDD+2*480GB M.2,2*GE+2*10GE,2*10GE,1*3508 Raid+SuperCap,Chinese and English doc,2*900W, DCOA S5 R8220H | R8220H | Сервер S5 / ch206-f2.asbi.grfc.ru | не применимо | Визуально на оборудовании / на выдвижном ярлычке |  | 10 | 2 | 8 | 15/05 | 999 | ЦОД-2 | 2021 |  | 1
FT17BA01095 | 85.1 | Модуль | Трансивер 10GBASE-SR | FT-SFP+SR-0.3-D |  |  |  | eno1 | [6 empty] | 2021 |  | 1
FT17BA00135 | 85.2 | Модуль | Трансивер 10GBASE-SR | FT-SFP+SR-0.3-D |  |  |  | eno2 | [6 empty] | 2021 |  | 1
FT17BA01096 | 85.3 | Модуль | Трансивер 10GBASE-SR | FT-SFP+SR-0.3-D |  |  |  | ensXf0 | [6 empty] | 2021 |  | 1
FT17BA00134 | 85.4 | Модуль | Трансивер 10GBASE-SR | FT-SFP+SR-0.3-D |  |  |  | ensXf1 | [6 empty] | 2021 |  | 1
2106112521FSM8000012 | 86 | Шасси | Сервер Тип S4 для СУ (Slow database), PC Server,2*6230,8*16GB,12*3.5'' 2TB-SATA HDD+4*3.5'' 960GB SATA SSD+2*480GB M.2,2*GE+2*10GE,2*10GE,1*3516 Riad+SuperCap,Chinese and English doc,2*900W, DCOA S4 R8220H | R8220H | Сервер S4 / sdb140-f2.asbi.grfc.ru | не применимо | Визуально на оборудовании / на выдвижном ярлычке |  | 13 | 2 | 8 | 15/05 | 999 | ЦОД-2 | 2021 |  | 1
FT17BA01100 | 86.1 | Модуль | Трансивер 10GBASE-SR | FT-SFP+SR-0.3-D |  |  |  | eno1 | [6 empty] | 2021 |  | 1
FT17BA00375 | 86.2 | Модуль | Трансивер 10GBASE-SR | FT-SFP+SR-0.3-D |  |  |  | eno2 | [6 empty] | 2021 |  | 1
FT17BA01099 | 86.3 | Модуль | Трансивер 10GBASE-SR | FT-SFP+SR-0.3-D |  |  |  | ensXf0 | [6 empty] | 2021 |  | 1
FT17BA00376 | 86.4 | Модуль | Трансивер 10GBASE-SR | FT-SFP+SR-0.3-D |  |  |  | ensXf1 | [6 empty] | 2021 |  | 1
2106112523FSM8000015 | 87 | Шасси | Сервер Тип S3 Сервер централизованной обработки списков (СЦОС), PC Server,2*6248,8*32GB,16*2.5'' 960GB-SAS SSD+2*480GB M.2,2*GE+2*10GE,2*10GE,1*3508 Raid+SuperCap,Chinese and English doc,2*550W, DCOA S3 R8220H | R8220H | Сервер S3 / fdb128-f2.asbi.grfc.ru | не применимо | Визуально на оборудовании / на выдвижном ярлычке |  | 16 | 2 | 8 | 15/05 | 999 | ЦОД-2 | 2021 |  | 1
FT17BA01094 | 87.1 | Модуль | Трансивер 10GBASE-SR | FT-SFP+SR-0.3-D |  |  |  | eno1 | [6 empty] | 2021 |  | 1
FT17BA00380 | 87.2 | Модуль | Трансивер 10GBASE-SR | FT-SFP+SR-0.3-D |  |  |  | eno2 | [6 empty] | 2021 |  | 1
FT17BA01093 | 87.3 | Модуль | Трансивер 10GBASE-SR | FT-SFP+SR-0.3-D |  |  |  | ensXf0 | [6 empty] | 2021 |  | 1
FT17BA00374 | 87.4 | Модуль | Трансивер 10GBASE-SR | FT-SFP+SR-0.3-D |  |  |  | ensXf1 | [6 empty] | 2021 |  | 1
2106112523FSM8000014 | 88 | Шасси | Сервер Тип S3 для СУ ((Fast database), PC Server,2*6248,8*32GB,16*2.5'' 960GB-SAS SSD+2*480GB M.2,2*GE+2*10GE,2*10GE,1*3508 Raid+SuperCap,Chinese and English doc,2*550W, DCOA S3 R8220H | R8220H | Сервер S3 / fdb118-f2.asbi.grfc.ru | не применимо | Визуально на оборудовании / на выдвижном ярлычке |  | 19 | 2 | 8 | 15/05 | 999 | ЦОД-2 | 2021 |  | 1
FT17BA00783 | 88.1 | Модуль | Трансивер 10GBASE-SR | FT-SFP+SR-0.3-D |  |  |  | eno1 | [6 empty] | 2021 |  | 1
FT17BA00379 | 88.2 | Модуль | Трансивер 10GBASE-SR | FT-SFP+SR-0.3-D |  |  |  | eno2 | [6 empty] | 2021 |  | 1
FT17BA01092 | 88.3 | Модуль | Трансивер 10GBASE-SR | FT-SFP+SR-0.3-D |  |  |  | ensXf0 | [6 empty] | 2021 |  | 1
FT17BA00261 | 88.4 | Модуль | Трансивер 10GBASE-SR | FT-SFP+SR-0.3-D |  |  |  | ensXf1 | [6 empty] | 2021 |  | 1
2106112524FSM8000006 | 89 | Шасси | Сервер Тип S2 для СУ (Compute node), PC Server,2*6248,8*32GB,2*2.5'' 960GB SSD+2*480GB M.2,2*GE+2*10GE,SP310 2*10GE,1*3408 raid,Chinese and English doc,2*550W, DCOA Computer node R8120H | R8120H | Сервер S2 / kube169-f2.asbi.grfc.ru | не применимо | не определено |  | 22 | 1 | 8 | 15/05 | 999 | ЦОД-2 | 2021 |  | 1
FT17BA00782 | 89.1 | Модуль | Трансивер 10GBASE-SR | FT-SFP+SR-0.3-D |  |  |  | eno1 | [6 empty] | 2021 |  | 1
FT17BA00377 | 89.2 | Модуль | Трансивер 10GBASE-SR | FT-SFP+SR-0.3-D |  |  |  | eno2 | [6 empty] | 2021 |  | 1
FT17BA01091 | 89.3 | Модуль | Трансивер 10GBASE-SR | FT-SFP+SR-0.3-D |  |  |  | ensXf0 | [6 empty] | 2021 |  | 1
FT17BA00378 | 89.4 | Модуль | Трансивер 10GBASE-SR | FT-SFP+SR-0.3-D |  |  |  | ensXf1 | [6 empty] | 2021 |  | 1
21232F844B92 | 89.5 | Плата | Твёрдотельный накопитель SSD,960GB,SATA 6GЬ/s,Mixed Use,5200 PRO Series,2.5inch(2.5inch Drive Вау) MTFDDAK960TDS-1AWIZABYY | T9TDS-IAWIZABYY |  |  |  | юнит 22 | [6 empty] | 2021 |  | 1
21232F844CBD | 89.6 | Плата | Твёрдотельный накопитель SSD,960GB,SATA 6GЬ/s,Mixed Use,5200 PRO Series,2.5inch(2.5inch Drive Вау) MTFDDAK960TDS-1AWIZABYY | T9TDS-IAWIZABYY |  |  |  | юнит 22 | [6 empty] | 2021 |  | 1
21232F844E39 | 89.7 | Плата | Твёрдотельный накопитель SSD,960GB,SATA 6GЬ/s,Mixed Use,5200 PRO Series,2.5inch(2.5inch Drive Вау) MTFDDAK960TDS-1AWIZABYY | T9TDS-IAWIZABYY |  |  |  | юнит 22 | [6 empty] | 2021 |  | 1
21232F844BCE | 89.8 | Плата | Твёрдотельный накопитель SSD,960GB,SATA 6GЬ/s,Mixed Use,5200 PRO Series,2.5inch(2.5inch Drive Вау) MTFDDAK960TDS-1AWIZABYY | T9TDS-IAWIZABYY |  |  |  | юнит 22 | [6 empty] | 2021 |  | 1
2106112524FSM8000005 | 90 | Шасси | Сервер Тип S2 для СУ (Compute node), PC Server,2*6248,8*32GB,2*2.5'' 960GB SSD+2*480GB M.2,2*GE+2*10GE,SP310 2*10GE,1*3408 raid,Chinese and English doc,2*550W, DCOA Computer node R8120H | R8120H | Сервер S2 / kube168-f2.asbi.grfc.ru | не применимо | не определено |  | 24 | 1 | 8 | 15/05 | 999 | ЦОД-2 | 2021 |  | 1
FT17BA00784 | 90.1 | Модуль | Трансивер 10GBASE-SR | FT-SFP+SR-0.3-D |  |  |  | eno1 | [6 empty] | 2021 |  | 1
FT17BA00262 | 90.2 | Модуль | Трансивер 10GBASE-SR | FT-SFP+SR-0.3-D |  |  |  | eno2 | [6 empty] | 2021 |  | 1
FT17BA00781 | 90.3 | Модуль | Трансивер 10GBASE-SR | FT-SFP+SR-0.3-D |  |  |  | ensXf0 | [6 empty] | 2021 |  | 1
FT17BA00263 | 90.4 | Модуль | Трансивер 10GBASE-SR | FT-SFP+SR-0.3-D |  |  |  | ensXf1 | [6 empty] | 2021 |  | 1
21232F844DCE | 90.5 | Плата | Твёрдотельный накопитель SSD,960GB,SATA 6GЬ/s,Mixed Use,5200 PRO Series,2.5inch(2.5inch Drive Вау) MTFDDAK960TDS-1AWIZABYY | T9TDS-IAWIZABYY |  |  |  | юнит 24 | [6 empty] | 2021 |  | 1
21232F844EFC | 90.6 | Плата | Твёрдотельный накопитель SSD,960GB,SATA 6GЬ/s,Mixed Use,5200 PRO Series,2.5inch(2.5inch Drive Вау) MTFDDAK960TDS-1AWIZABYY | T9TDS-IAWIZABYY |  |  |  | юнит 24 | [6 empty] | 2021 |  | 1
21232F844ED6 | 90.7 | Плата | Твёрдотельный накопитель SSD,960GB,SATA 6GЬ/s,Mixed Use,5200 PRO Series,2.5inch(2.5inch Drive Вау) MTFDDAK960TDS-1AWIZABYY | T9TDS-IAWIZABYY |  |  |  | юнит 24 | [6 empty] | 2021 |  | 1
21232F844E3A | 90.8 | Плата | Твёрдотельный накопитель SSD,960GB,SATA 6GЬ/s,Mixed Use,5200 PRO Series,2.5inch(2.5inch Drive Вау) MTFDDAK960TDS-1AWIZABYY | T9TDS-IAWIZABYY |  |  |  | юнит 24 | [6 empty] | 2021 |  | 1
2106112524FSM8000016 | 91 | Шасси | Сервер Тип S2 для СУ (Compute node), PC Server,2*6248,8*32GB,2*2.5'' 960GB SSD+2*480GB M.2,2*GE+2*10GE,SP310 2*10GE,1*3408 raid,Chinese and English doc,2*550W, DCOA Computer node R8120H | R8120H | Сервер S2 / kube167-f2.asbi.grfc.ru | не применимо | не определено |  | 26 | 1 | 8 | 15/05 | 999 | ЦОД-2 | 2021 |  | 1
FT17BA00786 | 91.1 | Модуль | Трансивер 10GBASE-SR | FT-SFP+SR-0.3-D |  |  |  | eno1 | [6 empty] | 2021 |  | 1
FT17BA00264 | 91.2 | Модуль | Трансивер 10GBASE-SR | FT-SFP+SR-0.3-D |  |  |  | eno2 | [6 empty] | 2021 |  | 1
FT17BA00785 | 91.3 | Модуль | Трансивер 10GBASE-SR | FT-SFP+SR-0.3-D |  |  |  | ensXf0 | [6 empty] | 2021 |  | 1
FT17BA00265 | 91.4 | Модуль | Трансивер 10GBASE-SR | FT-SFP+SR-0.3-D |  |  |  | ensXf1 | [6 empty] | 2021 |  | 1
21232F844DD2 | 91.5 | Плата | Твёрдотельный накопитель SSD,960GB,SATA 6GЬ/s,Mixed Use,5200 PRO Series,2.5inch(2.5inch Drive Вау) MTFDDAK960TDS-1AWIZABYY | T9TDS-IAWIZABYY |  |  |  | юнит 26 | [6 empty] | 2021 |  | 1
21232F844B86 | 91.6 | Плата | Твёрдотельный накопитель SSD,960GB,SATA 6GЬ/s,Mixed Use,5200 PRO Series,2.5inch(2.5inch Drive Вау) MTFDDAK960TDS-1AWIZABYY | T9TDS-IAWIZABYY |  |  |  | юнит 26 | [6 empty] | 2021 |  | 1
21232F844F49 | 91.7 | Плата | Твёрдотельный накопитель SSD,960GB,SATA 6GЬ/s,Mixed Use,5200 PRO Series,2.5inch(2.5inch Drive Вау) MTFDDAK960TDS-1AWIZABYY | T9TDS-IAWIZABYY |  |  |  | юнит 26 | [6 empty] | 2021 |  | 1
21232F844E45 | 91.8 | Плата | Твёрдотельный накопитель SSD,960GB,SATA 6GЬ/s,Mixed Use,5200 PRO Series,2.5inch(2.5inch Drive Вау) MTFDDAK960TDS-1AWIZABYY | T9TDS-IAWIZABYY |  |  |  | юнит 26 | [6 empty] | 2021 |  | 1
KJBY2D8E | 92 | Шасси | АПКШ "Континент" 3.9. L2VPN Крипто Коммутатор (КК), платформа IPC3000FC | IPC3000FC | АПКШ Континент / КК6 | не применимо | Визуально на оборудовании / на выдвижном ярлычке |  | 33 | 1 | 8 | 15/05 | 999 | ЦОД-2 | 2021 |  | 1
SC62009163555 | 92.1 | Модуль | Модуль трансивера SFP, 1G для IPC3000F, IPC100 | SC-SFP-SX-1G |  |  |  | неизвестно | [6 empty] | 2021 |  | 1
SCP0306000007 | 92.2 | Модуль | Модуль трансивера SFP, 1G для IPC3000F, IPC100 | SC-SFP-SX-1G |  |  |  | неизвестно | [6 empty] | 2021 |  | 1
SC4J210199 | 92.3 | Модуль | Модуль трансивера SFP, 1G для IPC3000F, IPC100 | SC-SFP-SX-1G |  |  |  | неизвестно | [6 empty] | 2021 |  | 1
SC11BA00708 | 92.4 | Модуль | Модуль трансивера 10Gb/s SFP+ Optic для платформы IPC-3000F | SC-SFP+SR-10G |  |  |  | неизвестно | [6 empty] | 2021 |  | 1
SC11BA01243 | 92.5 | Модуль | Модуль трансивера 10Gb/s SFP+ Optic для платформы IPC-3000F | SC-SFP+SR-10G |  |  |  | неизвестно | [6 empty] | 2021 |  | 1
SC11BA00803 | 92.6 | Модуль | Модуль трансивера 10Gb/s SFP+ Optic для платформы IPC-3000F | SC-SFP+SR-10G |  |  |  | неизвестно | [6 empty] | 2021 |  | 1
SC11BA00807 | 92.7 | Модуль | Модуль трансивера 10Gb/s SFP+ Optic для платформы IPC-3000F | SC-SFP+SR-10G |  |  |  | неизвестно | [6 empty] | 2021 |  | 1
BSA966SF | 92.8 | Плата | ПАК "Соболь" | ПАК "Соболь" |  |  |  | неизвестно | [6 empty] | 2021 |  | 1
KJZYE5RY | 93 | Шасси | АПКШ "Континент" 3.9. L2VPN Крипто Коммутатор (КК), платформа IPC3000FC | IPC3000FC | АПКШ Континент / КК4 | не применимо | Визуально на оборудовании / на выдвижном ярлычке |  | 34 | 1 | 8 | 15/05 | 999 | ЦОД-2 | 2021 |  | 1
SC4J210235 | 93.1 | Модуль | Модуль трансивера SFP, 1G для IPC3000F, IPC100 | SC-SFP-SX-1G |  |  |  | неизвестно | [6 empty] | 2021 |  | 1
SC4J210266 | 93.2 | Модуль | Модуль трансивера SFP, 1G для IPC3000F, IPC100 | SC-SFP-SX-1G |  |  |  | неизвестно | [6 empty] | 2021 |  | 1
SC4J210302 | 93.3 | Модуль | Модуль трансивера SFP, 1G для IPC3000F, IPC100 | SC-SFP-SX-1G |  |  |  | неизвестно | [6 empty] | 2021 |  | 1
SC11BA00738 | 93.4 | Модуль | Модуль трансивера 10Gb/s SFP+ Optic для платформы IPC-3000F | SC-SFP+SR-10G |  |  |  | неизвестно | [6 empty] | 2021 |  | 1
SC11BA01059 | 93.5 | Модуль | Модуль трансивера 10Gb/s SFP+ Optic для платформы IPC-3000F | SC-SFP+SR-10G |  |  |  | неизвестно | [6 empty] | 2021 |  | 1
SC11BA00801 | 93.6 | Модуль | Модуль трансивера 10Gb/s SFP+ Optic для платформы IPC-3000F | SC-SFP+SR-10G |  |  |  | неизвестно | [6 empty] | 2021 |  | 1
SC11BA00830 | 93.7 | Модуль | Модуль трансивера 10Gb/s SFP+ Optic для платформы IPC-3000F | SC-SFP+SR-10G |  |  |  | неизвестно | [6 empty] | 2021 |  | 1
SD8XGD2L | 93.8 | Плата | ПАК "Соболь" | ПАК "Соболь" |  |  |  | неизвестно | [6 empty] | 2021 |  | 1
2102350SBC10K9000018 | 94 | Шасси | CE8850-EI-F-B0A Коммутатор Huawei CE8850-32CQ-EI Switch (32-Port 100GE QSFP28,2-Port 10GE SFP+,2*AC Power Module, 2FAN, Box Port-side Exhaust) | CE8850 | DC2-R08-BRD-CE8850-1 | не применимо | Визуально на оборудовании / на выдвижном ярлычке |  | 36 | 1 | 8 | 15/05 | 999 | ЦОД-2 | 2021 |  | 1
FT2112280305 | 94.1 | Модуль | Трансивер Fibertrade FT-QSFP+-SR4-M | FT-QSFP+-SR4-M |  |  |  | 100GE2/0/1 | [6 empty] | 2021 | замена по неисправности вендором: был FT2101210152 стал FT2112280305 | 1
FT2112280306 | 94.2 | Модуль | Трансивер Fibertrade FT-QSFP+-SR4-M | FT-QSFP+-SR4-M |  |  |  | 100GE2/0/2 | [6 empty] | 2021 | замена по неисправности вендором: был FT2101210153 стал FT2112280306 | 1
FT2112280307 | 94.3 | Модуль | Трансивер Fibertrade FT-QSFP+-SR4-M | FT-QSFP+-SR4-M |  |  |  | 100GE2/0/3 | [6 empty] | 2021 | замена по неисправности вендором: был FT2101210150 стал FT2112280307 | 1
FT2112280308 | 94.4 | Модуль | Трансивер Fibertrade FT-QSFP+-SR4-M | FT-QSFP+-SR4-M |  |  |  | 100GE2/0/4 | [6 empty] | 2021 | замена по неисправности вендором: был FT2101210151 стал FT2112280308 | 1
FT2107130007 | 94.5 | Модуль | Трансивер Fibertrade FT-QSFP+-LR4-PSM | FT-QSFP+-LR4-PSM |  |  |  | 100GE2/0/10 | [6 empty] | 2021 |  | 1
FT2008310017 | 94.6 | Модуль | Трансивер 40GBASE-LR4 | FT-QSFP+-LR4 |  |  |  | 100GE2/0/30 | [6 empty] | 2020 |  | 1
FT2101210149 | 94.7 | Модуль | Трансивер Fibertrade FT-QSFP+-SR4-M | FT-QSFP+-SR4-M |  |  |  | 100GE1/0/5 | [6 empty] | 2021 |  | 1
FT2010160005 | 94.8 | Модуль | Трансивер QSFP-100GBase-LR4 | FT-QSFP28 LR4 |  |  |  | 100GE1/0/28 | [6 empty] | 2020 | по факту FT14AA00124 | 1
FT14AA00308 | 94.9 | Модуль | Трансивер QSFP-100GBase-LR4 | FT-QSFP28 LR4 |  |  |  | 100GE1/0/29 | [6 empty] | 2020 |  | 1
FT2107140071 | 94.10 | Модуль | Трансивер QSFP-100GBase-LR4 | FT-QSFP28 LR4 |  |  |  | 100GE1/0/31 | [6 empty] | 2020 |  | 1
FT2010160008 | 94.11 | Модуль | Трансивер QSFP-100GBase-LR4 | FT-QSFP28 LR4 |  |  |  | 100GE1/0/32 | [6 empty] | 2020 |  | 1
ESC9000067 | 95 | Шасси | Коммутатор агрегации L3 уровня, 48 портов 10G (SFP+), 4 порта 40G (QSFP+) | MES5448 | DC2-R08-MGMT-E5448-1 | не применимо | Визуально на оборудовании / на выдвижном ярлычке |  | 38 | 1 | 8 | 15/05 | 999 | ЦОД-2 | 2021 |  | 1
FT17BA00562 | 95.1 | Модуль | Трансивер 10GBASE-SR | FT-SFP+SR-0.3-D |  |  |  | 2/0/1 | [6 empty] | 2021 |  | 1
FT17BA00566 | 95.2 | Модуль | Трансивер 10GBASE-SR | FT-SFP+SR-0.3-D |  |  |  | 2/0/2 | [6 empty] | 2021 |  | 1
FT17BA00563 | 95.3 | Модуль | Трансивер 10GBASE-SR | FT-SFP+SR-0.3-D |  |  |  | 2/0/3 | [6 empty] | 2021 |  | 1
FT17BA00565 | 95.4 | Модуль | Трансивер 10GBASE-SR | FT-SFP+SR-0.3-D |  |  |  | 2/0/4 | [6 empty] | 2021 |  | 1
FT17BA00567 | 95.5 | Модуль | Трансивер 10GBASE-SR | FT-SFP+SR-0.3-D |  |  |  | 2/0/5 | [6 empty] | 2021 |  | 1
FT17BA00002 | 95.6 | Модуль | Трансивер 10GBASE-SR | FT-SFP+SR-0.3-D |  |  |  | 2/0/6 | [6 empty] | 2021 |  | 1
FT17BA00544 | 95.7 | Модуль | Трансивер 10GBASE-SR | FT-SFP+SR-0.3-D |  |  |  | 2/0/7 | [6 empty] | 2021 |  | 1
FT17BA00543 | 95.8 | Модуль | Трансивер 10GBASE-SR | FT-SFP+SR-0.3-D |  |  |  | 2/0/8 | [6 empty] | 2021 |  | 1
FT17BA00545 | 95.9 | Модуль | Трансивер 10GBASE-SR | FT-SFP+SR-0.3-D |  |  |  | 2/0/9 | [6 empty] | 2021 |  | 1
FT17BA00547 | 95.10 | Модуль | Трансивер 10GBASE-SR | FT-SFP+SR-0.3-D |  |  |  | 2/0/10 | [6 empty] | 2021 |  | 1
FT17BA00549 | 95.11 | Модуль | Трансивер 10GBASE-SR | FT-SFP+SR-0.3-D |  |  |  | 2/0/11 | [6 empty] | 2021 |  | 1
FT17BA00542 | 95.12 | Модуль | Трансивер 10GBASE-SR | FT-SFP+SR-0.3-D |  |  |  | 2/0/12 | [6 empty] | 2021 |  | 1
FT17BA00548 | 95.13 | Модуль | Трансивер 10GBASE-SR | FT-SFP+SR-0.3-D |  |  |  | 2/0/13 | [6 empty] | 2021 |  | 1
FT17BA00559 | 95.14 | Модуль | Трансивер 10GBASE-SR | FT-SFP+SR-0.3-D |  |  |  | 2/0/14 | [6 empty] | 2021 |  | 1
FT17BA00570 | 95.15 | Модуль | Трансивер 10GBASE-SR | FT-SFP+SR-0.3-D |  |  |  | 2/0/15 | [6 empty] | 2021 |  | 1
FT17BA00541 | 95.16 | Модуль | Трансивер 10GBASE-SR | FT-SFP+SR-0.3-D |  |  |  | 2/0/16 | [6 empty] | 2021 |  | 1
FT17BA00045 | 95.17 | Модуль | Трансивер 10GBASE-SR | FT-SFP+SR-0.3-D |  |  |  | 2/0/17 | [6 empty] | 2021 |  | 1
FT17BA00044 | 95.18 | Модуль | Трансивер 10GBASE-SR | FT-SFP+SR-0.3-D |  |  |  | 2/0/18 | [6 empty] | 2021 |  | 1
FT17BA00431 | 95.19 | Модуль | Трансивер 10GBASE-SR | FT-SFP+SR-0.3-D |  |  |  | 2/0/19 | [6 empty] | 2021 |  | 1
FT17BA00046 | 95.20 | Модуль | Трансивер 10GBASE-SR | FT-SFP+SR-0.3-D |  |  |  | 2/0/20 | [6 empty] | 2021 |  | 1
FT17BA00432 | 95.21 | Модуль | Трансивер 10GBASE-SR | FT-SFP+SR-0.3-D |  |  |  | 2/0/21 | [6 empty] | 2021 |  | 1
FT17BA00050 | 95.22 | Модуль | Трансивер 10GBASE-SR | FT-SFP+SR-0.3-D |  |  |  | 2/0/22 | [6 empty] | 2021 |  | 1
FT17BA00546 | 95.23 | Модуль | Трансивер 10GBASE-SR | FT-SFP+SR-0.3-D |  |  |  | 2/0/23 | [6 empty] | 2021 |  | 1
FT17BA00550 | 95.24 | Модуль | Трансивер 10GBASE-SR | FT-SFP+SR-0.3-D |  |  |  | 2/0/24 | [6 empty] | 2021 |  | 1
FT17BA00564 | 95.25 | Модуль | Трансивер 10GBASE-SR | FT-SFP+SR-0.3-D |  |  |  | 2/0/25 | [6 empty] | 2021 |  | 1
FT17BA00568 | 95.26 | Модуль | Трансивер 10GBASE-SR | FT-SFP+SR-0.3-D |  |  |  | 2/0/26 | [6 empty] | 2021 |  | 1
FT17BA00248 | 95.27 | Модуль | Трансивер 10GBASE-SR | FT-SFP+SR-0.3-D |  |  |  | 2/0/27 | [6 empty] | 2021 |  | 1
FT17BA00090 | 95.28 | Модуль | Трансивер 10GBASE-SR | FT-SFP+SR-0.3-D |  |  |  | 2/0/28 | [6 empty] | 2021 |  | 1
FT17BA00433 | 95.29 | Модуль | Трансивер 10GBASE-SR | FT-SFP+SR-0.3-D |  |  |  | 2/0/47 | [6 empty] | 2021 |  | 1
FT17BA00048 | 95.30 | Модуль | Трансивер 10GBASE-SR | FT-SFP+SR-0.3-D |  |  |  | 2/0/48 | [6 empty] | 2021 |  | 1
FT2008310009 | 95.31 | Модуль | Трансивер 40GBASE-LR4 | FT-QSFP+-LR4 |  |  |  | 2/0/51 | [6 empty] | 2020 |  | 1
FT17AL01014 | 95.32 | Модуль | Трансивер 40GBASE-LR4 | FT-QSFP+-LR4 |  |  |  | 2/0/52 | [6 empty] | 2021 |  | 1
PM26001967 | 95.33 | Плата | Модуль питания PM350-220/12, 220V AC, 160W | PM350-220/12 |  |  |  | шасси | [6 empty] | 2021 |  | 1
PM26002781 | 95.34 | Плата | Модуль питания PM350-220/12, 220V AC, 160W | PM350-220/12 |  |  |  | шасси | [6 empty] | 2021 |  | 1
Стойка № 15
2106112522FSM8000007 | 96 | Шасси | Сервер тип S5 Сервер централизованной обработки списков (СЦОС), PC Server,2*6230,8*16GB,12*3.5'' 14TB-SATA HDD+2*480GB M.2,2*GE+2*10GE,2*10GE,1*3508 Raid+SuperCap,Chinese and English doc,2*900W, DCOA S5 R8220H | R8220H | Сервер S5 / ch210-f2.asbi.grfc.ru | не применимо | Визуально на оборудовании / на выдвижном ярлычке |  | 2 | 2 | 15 | 15/04 | 999 | ЦОД-2 | 2021 |  | 1
FT17BA01069 | 96.1 | Модуль | Трансивер 10GBASE-SR | FT-SFP+SR-0.3-D |  |  |  | eno1 | [6 empty] | 2021 |  | 1
FT17BA01018 | 96.2 | Модуль | Трансивер 10GBASE-SR | FT-SFP+SR-0.3-D |  |  |  | eno2 | [6 empty] | 2021 |  | 1
FT17BA01067 | 96.3 | Модуль | Трансивер 10GBASE-SR | FT-SFP+SR-0.3-D |  |  |  | ensXf0 | [6 empty] | 2021 |  | 1
FT17BA01019 | 96.4 | Модуль | Трансивер 10GBASE-SR | FT-SFP+SR-0.3-D |  |  |  | ensXf1 | [6 empty] | 2021 |  | 1
2106112522FSM8000008 | 97 | Шасси | Сервер тип S5 Сервер централизованной обработки списков (СЦОС), PC Server,2*6230,8*16GB,12*3.5'' 14TB-SATA HDD+2*480GB M.2,2*GE+2*10GE,2*10GE,1*3508 Raid+SuperCap,Chinese and English doc,2*900W, DCOA S5 R8220H | R8220H | Сервер S5 / ch209-f2.asbi.grfc.ru | не применимо | Визуально на оборудовании / на выдвижном ярлычке |  | 5 | 2 | 15 | 15/04 | 999 | ЦОД-2 | 2021 |  | 1
FT17BA00970 | 97.1 | Модуль | Трансивер 10GBASE-SR | FT-SFP+SR-0.3-D |  |  |  | eno1 | [6 empty] | 2021 |  | 1
FT17BA01020 | 97.2 | Модуль | Трансивер 10GBASE-SR | FT-SFP+SR-0.3-D |  |  |  | eno2 | [6 empty] | 2021 |  | 1
FT17BA01068 | 97.3 | Модуль | Трансивер 10GBASE-SR | FT-SFP+SR-0.3-D |  |  |  | ensXf0 | [6 empty] | 2021 |  | 1
FT17BA01021 | 97.4 | Модуль | Трансивер 10GBASE-SR | FT-SFP+SR-0.3-D |  |  |  | ensXf1 | [6 empty] | 2021 |  | 1
2106112522FSM8000002 | 98 | Шасси | Сервер тип S5 Сервер централизованной обработки списков (СЦОС), PC Server,2*6230,8*16GB,12*3.5'' 14TB-SATA HDD+2*480GB M.2,2*GE+2*10GE,2*10GE,1*3508 Raid+SuperCap,Chinese and English doc,2*900W, DCOA S5 R8220H | R8220H | Сервер S5 / ch208-f2.asbi.grfc.ru | не применимо | Визуально на оборудовании / на выдвижном ярлычке |  | 8 | 2 | 15 | 15/04 | 999 | ЦОД-2 | 2021 |  | 1
FT17BA00969 | 98.1 | Модуль | Трансивер 10GBASE-SR | FT-SFP+SR-0.3-D |  |  |  | eno1 | [6 empty] | 2021 |  | 1
FT17BA01022 | 98.2 | Модуль | Трансивер 10GBASE-SR | FT-SFP+SR-0.3-D |  |  |  | eno2 | [6 empty] | 2021 |  | 1
FT17BA01070 | 98.3 | Модуль | Трансивер 10GBASE-SR | FT-SFP+SR-0.3-D |  |  |  | ensXf0 | [6 empty] | 2021 |  | 1
FT17BA01023 | 98.4 | Модуль | Трансивер 10GBASE-SR | FT-SFP+SR-0.3-D |  |  |  | ensXf1 | [6 empty] | 2021 |  | 1
2106112521FSM8000005 | 99 | Шасси | Сервер Тип S4 для СУ (Slow database), PC Server,2*6230,8*16GB,12*3.5'' 2TB-SATA HDD+4*3.5'' 960GB SATA SSD+2*480GB M.2,2*GE+2*10GE,2*10GE,1*3516 Riad+SuperCap,Chinese and English doc,2*900W, DCOA S4 R8220H | R8220H | Сервер S4 / sdb141-f2.asbi.grfc.ru | не применимо | Визуально на оборудовании / на выдвижном ярлычке |  | 11 | 2 | 15 | 15/04 | 999 | ЦОД-2 | 2021 |  | 1
FT17BA00968 | 99.1 | Модуль | Трансивер 10GBASE-SR | FT-SFP+SR-0.3-D |  |  |  | eno1 | [6 empty] | 2021 |  | 1
FT17BA01025 | 99.2 | Модуль | Трансивер 10GBASE-SR | FT-SFP+SR-0.3-D |  |  |  | eno2 | [6 empty] | 2021 |  | 1
FT17BA00965 | 99.3 | Модуль | Трансивер 10GBASE-SR | FT-SFP+SR-0.3-D |  |  |  | ensXf0 | [6 empty] | 2021 |  | 1
FT17BA01024 | 99.4 | Модуль | Трансивер 10GBASE-SR | FT-SFP+SR-0.3-D |  |  |  | ensXf1 | [6 empty] | 2021 |  | 1
2106112523FSM8000005 | 100 | Шасси | Сервер Тип S3 Сервер централизованной обработки списков (СЦОС), PC Server,2*6248,8*32GB,16*2.5'' 960GB-SAS SSD+2*480GB M.2,2*GE+2*10GE,2*10GE,1*3508 Raid+SuperCap,Chinese and English doc,2*550W, DCOA S3 R8220H | R8220H | Сервер S3 / fdb130-f2.asbi.grfc.ru | не применимо | Визуально на оборудовании / на выдвижном ярлычке |  | 14 | 2 | 15 | 15/04 | 999 | ЦОД-2 | 2021 |  | 1
FT17BA00967 | 100.1 | Модуль | Трансивер 10GBASE-SR | FT-SFP+SR-0.3-D |  |  |  | eno1 | [6 empty] | 2021 |  | 1
FT17BA01029 | 100.2 | Модуль | Трансивер 10GBASE-SR | FT-SFP+SR-0.3-D |  |  |  | eno2 | [6 empty] | 2021 |  | 1
FT17BA00966 | 100.3 | Модуль | Трансивер 10GBASE-SR | FT-SFP+SR-0.3-D |  |  |  | ensXf0 | [6 empty] | 2021 |  | 1
FT17BA01027 | 100.4 | Модуль | Трансивер 10GBASE-SR | FT-SFP+SR-0.3-D |  |  |  | ensXf1 | [6 empty] | 2021 |  | 1
2106112523FSM8000013 | 101 | Шасси | Сервер Тип S3 для СУ ((Fast database), PC Server,2*6248,8*32GB,16*2.5'' 960GB-SAS SSD+2*480GB M.2,2*GE+2*10GE,2*10GE,1*3508 Raid+SuperCap,Chinese and English doc,2*550W, DCOA S3 R8220H | R8220H | Сервер S3 / fdb120-f2.asbi.grfc.ru | не применимо | Визуально на оборудовании / на выдвижном ярлычке |  | 17 | 2 | 15 | 15/04 | 999 | ЦОД-2 | 2021 |  | 1
FT17BA00212 | 101.1 | Модуль | Трансивер 10GBASE-SR | FT-SFP+SR-0.3-D |  |  |  | eno1 | [6 empty] | 2021 |  | 1
FT17BA01030 | 101.2 | Модуль | Трансивер 10GBASE-SR | FT-SFP+SR-0.3-D |  |  |  | eno2 | [6 empty] | 2021 |  | 1
FT17BA00223 | 101.3 | Модуль | Трансивер 10GBASE-SR | FT-SFP+SR-0.3-D |  |  |  | ensXf0 | [6 empty] | 2021 |  | 1
FT17BA01028 | 101.4 | Модуль | Трансивер 10GBASE-SR | FT-SFP+SR-0.3-D |  |  |  | ensXf1 | [6 empty] | 2021 |  | 1
2106112524FSM8000010 | 102 | Шасси | Сервер Тип S2 для СУ (Compute node), PC Server,2*6248,8*32GB,2*2.5'' 960GB SSD+2*480GB M.2,2*GE+2*10GE,SP310 2*10GE,1*3408 raid,Chinese and English doc,2*550W, DCOA Computer node R8120H | R8120H | Сервер S2 / kube172-f2.asbi.grfc.ru | не применимо | не определено |  | 20 | 1 | 15 | 15/04 | 999 | ЦОД-2 | 2021 |  | 1
FT17BA00214 | 102.1 | Модуль | Трансивер 10GBASE-SR | FT-SFP+SR-0.3-D |  |  |  | eno1 | [6 empty] | 2021 |  | 1
FT17BA01026 | 102.2 | Модуль | Трансивер 10GBASE-SR | FT-SFP+SR-0.3-D |  |  |  | eno2 | [6 empty] | 2021 |  | 1
FT17BA00221 | 102.3 | Модуль | Трансивер 10GBASE-SR | FT-SFP+SR-0.3-D |  |  |  | ensXf0 | [6 empty] | 2021 |  | 1
FT17BA00687 | 102.4 | Модуль | Трансивер 10GBASE-SR | FT-SFP+SR-0.3-D |  |  |  | ensXf1 | [6 empty] | 2021 |  | 1
2106112524FSM8000008 | 103 | Шасси | Сервер Тип S2 для СУ (Compute node), PC Server,2*6248,8*32GB,2*2.5'' 960GB SSD+2*480GB M.2,2*GE+2*10GE,SP310 2*10GE,1*3408 raid,Chinese and English doc,2*550W, DCOA Computer node R8120H | R8120H | Сервер S2 / kube171-f2.asbi.grfc.ru | не применимо | не определено |  | 22 | 1 | 15 | 15/04 | 999 | ЦОД-2 | 2021 |  | 1
FT17BA00211 | 103.1 | Модуль | Трансивер 10GBASE-SR | FT-SFP+SR-0.3-D |  |  |  | eno1 | [6 empty] | 2021 |  | 1
FT17BA00683 | 103.2 | Модуль | Трансивер 10GBASE-SR | FT-SFP+SR-0.3-D |  |  |  | eno2 | [6 empty] | 2021 |  | 1
FT17BA00213 | 103.3 | Модуль | Трансивер 10GBASE-SR | FT-SFP+SR-0.3-D |  |  |  | ensXf0 | [6 empty] | 2021 |  | 1
FT17BA00681 | 103.4 | Модуль | Трансивер 10GBASE-SR | FT-SFP+SR-0.3-D |  |  |  | ensXf1 | [6 empty] | 2021 |  | 1
2106112524FSM8000012 | 104 | Шасси | Сервер Тип S2 для СУ (Compute node), PC Server,2*6248,8*32GB,2*2.5'' 960GB SSD+2*480GB M.2,2*GE+2*10GE,SP310 2*10GE,1*3408 raid,Chinese and English doc,2*550W, DCOA Computer node R8120H | R8120H | Сервер S2 / kube170-f2.asbi.grfc.ru | не применимо | не определено |  | 24 | 1 | 15 | 15/04 | 999 | ЦОД-2 | 2021 |  | 1
FT17BA00222 | 104.1 | Модуль | Трансивер 10GBASE-SR | FT-SFP+SR-0.3-D |  |  |  | eno1 | [6 empty] | 2021 |  | 1
FT17BA00682 | 104.2 | Модуль | Трансивер 10GBASE-SR | FT-SFP+SR-0.3-D |  |  |  | eno2 | [6 empty] | 2021 |  | 1
FT17BA00704 | 104.3 | Модуль | Трансивер 10GBASE-SR | FT-SFP+SR-0.3-D |  |  |  | ensXf0 | [6 empty] | 2021 |  | 1
FT17BA00685 | 104.4 | Модуль | Трансивер 10GBASE-SR | FT-SFP+SR-0.3-D |  |  |  | ensXf1 | [6 empty] | 2021 |  | 1
2106112525FSM8000003 | 105 | Шасси | Сервер Тип S1 для СУ (Auxiliary node), PC Server,2*6230,8*16GB,2*2.5'' 960GB SSD+2*480GB M.2,2*GE+2*10GE,SP310 2*10GE,1*3408 raid,Chinese and English doc,2*550W, DCOA S1 R8120H с предустановленным ПО Windows Svr Std 2019 64Bit Russian | R8120H | Сервер S1 / ts2-f2.asbi.grfc.ru | не применимо | не определено |  | 26 | 1 | 15 | 15/04 | 999 | ЦОД-2 | 2021 |  | 1
FT17BA00220 | 105.1 | Модуль | Трансивер 10GBASE-SR | FT-SFP+SR-0.3-D |  |  |  | eno1 | [6 empty] | 2021 |  | 1
FT17BA00684 | 105.2 | Модуль | Трансивер 10GBASE-SR | FT-SFP+SR-0.3-D |  |  |  | eno2 | [6 empty] | 2021 |  | 1
FT17BA00219 | 105.3 | Модуль | Трансивер 10GBASE-SR | FT-SFP+SR-0.3-D |  |  |  | ensXf0 | [6 empty] | 2021 |  | 1
FT17BA00686 | 105.4 | Модуль | Трансивер 10GBASE-SR | FT-SFP+SR-0.3-D |  |  |  | ensXf1 | [6 empty] | 2021 |  | 1
51060197721A190005 | 105.5 | Плата | Модуль NVIDIA,Tesla T4,16GB Memory/ 320GB/s Bandwidth/ PCIE 3.0 X16-10DE-1EB8-1,70W/ Single Slot/PassiveCoolling | BC1T4GPU1 |  |  |  | материнская плата | [6 empty] | 2021 |  | 1
ESC9000070 | 106 | Шасси | Коммутатор агрегации L3 уровня, 48 портов 10G (SFP+), 4 порта 40G (QSFP+) | MES5448 | DC2-R15-MGMT-E5448-1 | не применимо | Визуально на оборудовании / на выдвижном ярлычке |  | 38 | 1 | 15 | 15/04 | 999 | ЦОД-2 | 2021 |  | 1
FT17BA00434 | 106.1 | Модуль | Трансивер 10GBASE-SR | FT-SFP+SR-0.3-D |  |  |  | 1/0/1 | [6 empty] | 2021 |  | 1
FT17BA00438 | 106.2 | Модуль | Трансивер 10GBASE-SR | FT-SFP+SR-0.3-D |  |  |  | 1/0/2 | [6 empty] | 2021 |  | 1
FT17BA00436 | 106.3 | Модуль | Трансивер 10GBASE-SR | FT-SFP+SR-0.3-D |  |  |  | 1/0/3 | [6 empty] | 2021 |  | 1
FT17BA00439 | 106.4 | Модуль | Трансивер 10GBASE-SR | FT-SFP+SR-0.3-D |  |  |  | 1/0/4 | [6 empty] | 2021 |  | 1
FT17BA00088 | 106.5 | Модуль | Трансивер 10GBASE-SR | FT-SFP+SR-0.3-D |  |  |  | 1/0/5 | [6 empty] | 2021 |  | 1
FT17BA00086 | 106.6 | Модуль | Трансивер 10GBASE-SR | FT-SFP+SR-0.3-D |  |  |  | 1/0/6 | [6 empty] | 2021 |  | 1
FT17BA00242 | 106.7 | Модуль | Трансивер 10GBASE-SR | FT-SFP+SR-0.3-D |  |  |  | 1/0/7 | [6 empty] | 2021 |  | 1
FT17BA00243 | 106.8 | Модуль | Трансивер 10GBASE-SR | FT-SFP+SR-0.3-D |  |  |  | 1/0/8 | [6 empty] | 2021 |  | 1
FT17BA00087 | 106.9 | Модуль | Трансивер 10GBASE-SR | FT-SFP+SR-0.3-D |  |  |  | 1/0/9 | [6 empty] | 2021 |  | 1
FT17BA00085 | 106.10 | Модуль | Трансивер 10GBASE-SR | FT-SFP+SR-0.3-D |  |  |  | 1/0/10 | [6 empty] | 2021 |  | 1
FT17BA00084 | 106.11 | Модуль | Трансивер 10GBASE-SR | FT-SFP+SR-0.3-D |  |  |  | 1/0/11 | [6 empty] | 2021 |  | 1
FT17BA00249 | 106.12 | Модуль | Трансивер 10GBASE-SR | FT-SFP+SR-0.3-D |  |  |  | 1/0/12 | [6 empty] | 2021 |  | 1
FT17BA00089 | 106.13 | Модуль | Трансивер 10GBASE-SR | FT-SFP+SR-0.3-D |  |  |  | 1/0/13 | [6 empty] | 2021 |  | 1
FT17BA00363 | 106.14 | Модуль | Трансивер 10GBASE-SR | FT-SFP+SR-0.3-D |  |  |  | 1/0/14 | [6 empty] | 2021 |  | 1
FT17BA00051 | 106.15 | Модуль | Трансивер 10GBASE-SR | FT-SFP+SR-0.3-D |  |  |  | 1/0/47 | [6 empty] | 2021 |  | 1
FT17BA00053 | 106.16 | Модуль | Трансивер 10GBASE-SR | FT-SFP+SR-0.3-D |  |  |  | 1/0/48 | [6 empty] | 2021 |  | 1
PM26002850 | 106.17 | Плата | Модуль питания PM350-220/12, 220V AC, 160W | PM350-220/12 |  |  |  | шасси | [6 empty] | 2021 |  | 1
PM26002065 | 106.18 | Плата | Модуль питания PM350-220/12, 220V AC, 160W | PM350-220/12 |  |  |  | шасси | [6 empty] | 2021 |  | 1
Стойка № 17
2106112522FSM8000003 | 107 | Шасси | Сервер тип S5 Сервер централизованной обработки списков (СЦОС), PC Server,2*6230,8*16GB,12*3.5'' 14TB-SATA HDD+2*480GB M.2,2*GE+2*10GE,2*10GE,1*3508 Raid+SuperCap,Chinese and English doc,2*900W, DCOA S5 R8220H | R8220H | Сервер S5 / ИБ (СУБД KSC, SNS) | не применимо | Визуально на оборудовании / на выдвижном ярлычке |  | 2 | 2 | 17 | 15/05 | 999 | ЦОД-2 | 2021 |  | 1
FT17BA00987 | 107.1 | Модуль | Трансивер 10GBASE-SR | FT-SFP+SR-0.3-D |  |  |  | 1 | [6 empty] | 2021 |  | 0
FT17BA00989 | 107.2 | Модуль | Трансивер 10GBASE-SR | FT-SFP+SR-0.3-D |  |  |  | 3 | [6 empty] | 2021 |  | 0
FT17BA00790 | 107.3 | Модуль | Трансивер 10GBASE-SR | FT-SFP+SR-0.3-D |  |  |  | 2 | [6 empty] | 2021 |  | 0
FT17BA00789 | 107.4 | Модуль | Трансивер 10GBASE-SR | FT-SFP+SR-0.3-D |  |  |  | 4 | [6 empty] | 2021 |  | 0
2106112522FSM8000010 | 108 | Шасси | Сервер тип S5 Сервер централизованной обработки списков (СЦОС), PC Server,2*6230,8*16GB,12*3.5'' 14TB-SATA HDD+2*480GB M.2,2*GE+2*10GE,2*10GE,1*3508 Raid+SuperCap,Chinese and English doc,2*900W, DCOA S5 R8220H | R8220H | Сервер S5 / ИБ (SIEM SERVER) | не применимо | Визуально на оборудовании / на выдвижном ярлычке |  | 5 | 2 | 17 | 15/05 | 999 | ЦОД-2 | 2021 |  | 1
FT17BA00988 | 108.1 | Модуль | Трансивер 10GBASE-SR | FT-SFP+SR-0.3-D |  |  |  | 1 | [6 empty] | 2021 |  | 0
FT17BA00990 | 108.2 | Модуль | Трансивер 10GBASE-SR | FT-SFP+SR-0.3-D |  |  |  | 3 | [6 empty] | 2021 |  | 0
FT17BA00788 | 108.3 | Модуль | Трансивер 10GBASE-SR | FT-SFP+SR-0.3-D |  |  |  | 2 | [6 empty] | 2021 |  | 0
FT17BA00787 | 108.4 | Модуль | Трансивер 10GBASE-SR | FT-SFP+SR-0.3-D |  |  |  | 4 | [6 empty] | 2021 |  | 0
LR202005014196 | 109 | Шасси | Аппаратная платформа для UserGate Log Analyzer | Usergate F25 | Usergate F25 / UserGate Log Anayzer | не применимо | Визуально на оборудовании / на выдвижном ярлычке |  | 8 | 2 | 17 | 15/05 | 999 | ЦОД-2 | 2021 |  | 1
2106112525FSM8000010 | 110 | Шасси | Сервер для Kaspersky Security Centre, Сервер Тип S1 для СУ (Auxiliary node), PC Server,2*6230,8*16GB,2*2.5'' 960GB SSD+2*480GB M.2,2*GE+2*10GE,SP310 2*10GE,1*3408 raid,Chinese and English doc,2*550W, DCOA S1 R8120H с предустановленным ПО Windows Svr Std 2019 64Bit Russian | R8120H | Сервер S1 / ИБ (KSC) | не применимо | не определено |  | 11 | 1 | 17 | 15/05 | 999 | ЦОД-2 | 2021 |  | 1
FT17BA01046 | 110.1 | Модуль | Трансивер 10GBASE-SR | FT-SFP+SR-0.3-D |  |  |  | 1 | [6 empty] | 2021 |  | 0
FT17BA01047 | 110.2 | Модуль | Трансивер 10GBASE-SR | FT-SFP+SR-0.3-D |  |  |  | 3 | [6 empty] | 2021 |  | 0
FT17BA00113 | 110.3 | Модуль | Трансивер 10GBASE-SR | FT-SFP+SR-0.3-D |  |  |  | 2 | [6 empty] | 2021 |  | 0
FT17BA00112 | 110.4 | Модуль | Трансивер 10GBASE-SR | FT-SFP+SR-0.3-D |  |  |  | 4 | [6 empty] | 2021 |  | 0
2106112525FSM8000006 | 111 | Шасси | Сервер для Secret Net Studio, Сервер Тип S1 для СУ (Auxiliary node), PC Server,2*6230,8*16GB,2*2.5'' 960GB SSD+2*480GB M.2,2*GE+2*10GE,SP310 2*10GE,1*3408 raid,Chinese and English doc,2*550W, DCOA S1 R8120H с предустановленным ПО Windows Svr Std 2019 64Bit Russian | R8120H | Сервер S1 / ИБ (SNS) | не применимо | не определено |  | 13 | 1 | 17 | 15/05 | 999 | ЦОД-2 | 2021 |  | 1
FT17BA01049 | 111.1 | Модуль | Трансивер 10GBASE-SR | FT-SFP+SR-0.3-D |  |  |  | 1 | [6 empty] | 2021 |  | 0
FT17BA01050 | 111.2 | Модуль | Трансивер 10GBASE-SR | FT-SFP+SR-0.3-D |  |  |  | 3 | [6 empty] | 2021 |  | 0
FT17BA00111 | 111.3 | Модуль | Трансивер 10GBASE-SR | FT-SFP+SR-0.3-D |  |  |  | 2 | [6 empty] | 2021 |  | 0
FT17BA00230 | 111.4 | Модуль | Трансивер 10GBASE-SR | FT-SFP+SR-0.3-D |  |  |  | 4 | [6 empty] | 2021 |  | 0
2106112525FSM8000009 | 112 | Шасси | Сервер для АРМ АБИ, Сервер Тип S1 для СУ (Auxiliary node), PC Server,2*6230,8*16GB,2*2.5'' 960GB SSD+2*480GB M.2,2*GE+2*10GE,SP310 2*10GE,1*3408 raid,Chinese and English doc,2*550W, DCOA S1 R8120H с предустановленным ПО Windows Svr Std 2019 64Bit Russian | R8120H | Сервер S1 / ИБ (АРМ АБИ) | не применимо | не определено |  | 15 | 1 | 17 | 15/05 | 999 | ЦОД-2 | 2021 |  | 1
FT17BA01041 | 112.1 | Модуль | Трансивер 10GBASE-SR | FT-SFP+SR-0.3-D |  |  |  | 1 | [6 empty] | 2021 |  | 0
FT17BA01048 | 112.2 | Модуль | Трансивер 10GBASE-SR | FT-SFP+SR-0.3-D |  |  |  | 3 | [6 empty] | 2021 |  | 0
FT17BA00229 | 112.3 | Модуль | Трансивер 10GBASE-SR | FT-SFP+SR-0.3-D |  |  |  | 2 | [6 empty] | 2021 |  | 0
FT17BA00228 | 112.4 | Модуль | Трансивер 10GBASE-SR | FT-SFP+SR-0.3-D |  |  |  | 4 | [6 empty] | 2021 |  | 0
2106112525FSM8000005 | 113 | Шасси | Сервер для SIEM, Сервер Тип S1, PC Server,2*6230,8*16GB,2*2.5'' 960GB SSD+2*480GB M.2,2*GE+2*10GE,SP310 2*10GE,1*3408 raid,Chinese and English doc,2*550W, DCOA S1 R8120H с предустановленным ПО Windows Svr Std 2019 64Bit Russian | R8120H | Сервер S1 / SIEM-CORE-1-F2 | не применимо | не определено |  | 17 | 1 | 17 | 15/05 | 999 | ЦОД-2 | 2021 |  | 1
FT17BA01044 | 113.1 | Модуль | Трансивер 10GBASE-SR | FT-SFP+SR-0.3-D |  |  |  | 1 | [6 empty] | 2021 |  | 0
FT17BA01042 | 113.2 | Модуль | Трансивер 10GBASE-SR | FT-SFP+SR-0.3-D |  |  |  | 3 | [6 empty] | 2021 |  | 0
FT17BA00227 | 113.3 | Модуль | Трансивер 10GBASE-SR | FT-SFP+SR-0.3-D |  |  |  | 2 | [6 empty] | 2021 |  | 0
FT17BA00226 | 113.4 | Модуль | Трансивер 10GBASE-SR | FT-SFP+SR-0.3-D |  |  |  | 4 | [6 empty] | 2021 |  | 0
2106112525FSM8000002 | 114 | Шасси | Сервер Тип S1 для SIEM Agentов, PC Server,2*6230,8*16GB,2*2.5'' 960GB SSD+2*480GB M.2,2*GE+2*10GE,SP310 2*10GE,1*3408 raid,Chinese and English doc,2*550W, DCOA S1 R8120H с предустановленным ПО Windows Svr Std 2019 64Bit Russian | R8120H | Сервер S1 / SIEM-AG-4-F2 | не применимо | не определено |  | 19 | 1 | 17 | 15/05 | 999 | ЦОД-2 | 2021 |  | 1
FT17BA01045 | 114.1 | Модуль | Трансивер 10GBASE-SR | FT-SFP+SR-0.3-D |  |  |  | 1 | [6 empty] | 2021 |  | 0
FT17BA01043 | 114.2 | Модуль | Трансивер 10GBASE-SR | FT-SFP+SR-0.3-D |  |  |  | 3 | [6 empty] | 2021 |  | 0
FT17BA00225 | 114.3 | Модуль | Трансивер 10GBASE-SR | FT-SFP+SR-0.3-D |  |  |  | 2 | [6 empty] | 2021 |  | 0
FT17BA00224 | 114.4 | Модуль | Трансивер 10GBASE-SR | FT-SFP+SR-0.3-D |  |  |  | 4 | [6 empty] | 2021 |  | 0
2106112525FSM8000001 | 115 | Шасси | Сервер Тип S1 для SIEM Agentов, PC Server,2*6230,8*16GB,2*2.5'' 960GB SSD+2*480GB M.2,2*GE+2*10GE,SP310 2*10GE,1*3408 raid,Chinese and English doc,2*550W, DCOA S1 R8120H с предустановленным ПО Windows Svr Std 2019 64Bit Russian | R8120H | Сервер S1 / SIEM-AG-3-F2 | не применимо | не определено |  | 21 | 1 | 17 | 15/05 | 999 | ЦОД-2 | 2021 |  | 1
FT17BA01123 | 115.1 | Модуль | Трансивер 10GBASE-SR | FT-SFP+SR-0.3-D |  |  |  | 1 | [6 empty] | 2021 |  | 0
FT17BA01127 | 115.2 | Модуль | Трансивер 10GBASE-SR | FT-SFP+SR-0.3-D |  |  |  | 3 | [6 empty] | 2021 |  | 0
FT17BA00251 | 115.3 | Модуль | Трансивер 10GBASE-SR | FT-SFP+SR-0.3-D |  |  |  | 2 | [6 empty] | 2021 |  | 0
FT17BA00253 | 115.4 | Модуль | Трансивер 10GBASE-SR | FT-SFP+SR-0.3-D |  |  |  | 4 | [6 empty] | 2021 |  | 0
2106112525FSM8000008 | 116 | Шасси | Сервер Тип S1 для SIEM Agentов, PC Server,2*6230,8*16GB,2*2.5'' 960GB SSD+2*480GB M.2,2*GE+2*10GE,SP310 2*10GE,1*3408 raid,Chinese and English doc,2*550W, DCOA S1 R8120H с предустановленным ПО Windows Svr Std 2019 64Bit Russian | R8120H | Сервер S1 / SIEM-AG-2-F2 | не применимо | не определено |  | 23 | 1 | 17 | 15/05 | 999 | ЦОД-2 | 2021 |  | 1
FT17BA01124 | 116.1 | Модуль | Трансивер 10GBASE-SR | FT-SFP+SR-0.3-D |  |  |  | 1 | [6 empty] | 2021 |  | 0
FT17BA00918 | 116.2 | Модуль | Трансивер 10GBASE-SR | FT-SFP+SR-0.3-D |  |  |  | 3 | [6 empty] | 2021 |  | 0
FT17BA00373 | 116.3 | Модуль | Трансивер 10GBASE-SR | FT-SFP+SR-0.3-D |  |  |  | 2 | [6 empty] | 2021 |  | 0
FT17BA00372 | 116.4 | Модуль | Трансивер 10GBASE-SR | FT-SFP+SR-0.3-D |  |  |  | 4 | [6 empty] | 2021 |  | 0
2102311XDBP0L6000086 | 117 | Шасси | Сервер Тип S1 для SIEM Agentов, PC Server,2*6230,8*16GB,2*2.5'' 960GB SSD+2*480GB M.2,2*GE+2*10GE,SP310 2*10GE,1*3408 raid,Chinese and English doc,2*550W, DCOA S1 R8120H с предустановленным ПО Windows Svr Std 2019 64Bit Russian | R8120H | Сервер S1 / SIEM-AG-1-F2 (TS1) | не применимо | не определено |  | 25 | 1 | 17 | 15/05 | 999 | ЦОД-2 | 2020 |  | 1
FT4J20A707 | 117.1 | Модуль | Трансивер 10GBASE-SR | FT-SFP+SR-0.3-D |  |  |  | eno1 | [6 empty] | 2020 |  | 1
FT4J20A706 | 117.2 | Модуль | Трансивер 10GBASE-SR | FT-SFP+SR-0.3-D |  |  |  | ensXf0 | [6 empty] | 2020 |  | 1

## ЦОД-1
Серийный номер | № п/п | Категория детали | Описание | Маркировка производителя | Маркировка АСБИ | Инвентарный номер | Метод определения SN | Расположение вложенной детали | Нижний юнит | Высота шасси | Стойка | Ряд | Помещение | ЦОД | Год поставки | Коментарии | Учёт количества | Исключить из РД
Стойка № 1
2102312CUWN0L6000157 | 1 | Шасси | Сервер Тип S6 для СУ (Backup) Huawei 5288 V5 (36*3.5inch HDD Chassis, With 2*GE and 2*10GE SFP+) 2 x Xeon Gold 6230, 8 x 16GB DIMM = 128GB RAM, 2 x 480GB M.2 SSD SATA 6Gb/s, 36 x 14TB 3.5" 7200RPM HDD, 1 x additional Dual Port SFP+ PCIe Network Adapter) 4-port 10Gbe Standard LP with SFP+) | 5288 V5 | Сервер S6 / bk101-f1.asbi.grfc.ru | 00-34145 | Визуально на оборудовании / на выдвижном ярлычке |  | 2 | 4 | 1 | B | 403 | ЦОД-1 | 2020 |  | 1
FT4J209082 | 1.1 | Модуль | Трансивер 10GBASE-SR | FT-SFP+SR-0.3-D |  |  |  | eno1 | [6 empty] | 2020 |  | 1
FT4J208975 | 1.2 | Модуль | Трансивер 10GBASE-SR | FT-SFP+SR-0.3-D |  |  |  | ensXf0 | [6 empty] | 2020 |  | 1
FT202006222921 | 1.3 | Кабель | Кабель оптический 10G SFP+, 5м | FT-SFP+CabA-5 |  |  |  | ensXf1 | [6 empty] | 2020 | Учтено в коммутационном оборудовании | 0
51060195421A200010 | 1.4 | Плата | Модуль памяти DDR4 RDIMM Memory,64GB,2933MT/s,2Rank(4G*4bit) | DDR4_RDIMM_64 |  |  |  | материнская плата | [6 empty] | 2021 |  | 1
51060195421A200005 | 1.5 | Плата | Модуль памяти DDR4 RDIMM Memory,64GB,2933MT/s,2Rank(4G*4bit) | DDR4_RDIMM_64 |  |  |  | материнская плата | [6 empty] | 2021 |  | 1
51060195421A20000H | 1.6 | Плата | Модуль памяти DDR4 RDIMM Memory,64GB,2933MT/s,2Rank(4G*4bit) | DDR4_RDIMM_64 |  |  |  | материнская плата | [6 empty] | 2021 |  | 1
51060195421A20000B | 1.7 | Плата | Модуль памяти DDR4 RDIMM Memory,64GB,2933MT/s,2Rank(4G*4bit) | DDR4_RDIMM_64 |  |  |  | материнская плата | [6 empty] | 2021 |  | 1
51060195421A20000W | 1.8 | Плата | Модуль памяти DDR4 RDIMM Memory,64GB,2933MT/s,2Rank(4G*4bit) | DDR4_RDIMM_64 |  |  |  | материнская плата | [6 empty] | 2021 |  | 1
51060195421A200011 | 1.9 | Плата | Модуль памяти DDR4 RDIMM Memory,64GB,2933MT/s,2Rank(4G*4bit) | DDR4_RDIMM_64 |  |  |  | материнская плата | [6 empty] | 2021 |  | 1
2102311XBLFSL6000109 | 2 | Шасси | Сервер Тип S5 для СУ (ClickHouse) Huawei 2288H V5 (12*3.5inch HDD Chassis, With 2*GE and 2*10GE SFP+) 2 x Xeon Gold 6230, 8 x 16GB DIMM = 128GB RAM, 2 x 480GB M.2 SSD SATA 6Gb/s, 12 x 14TB 3.5" 7200RPM HDD), 1 x additional Dual Port SFP+ PCIe Network Adapter | 2288H V5 | Сервер S5 / ch203-f1.asbi.grfc.ru | 00-34146 | Визуально на оборудовании / на выдвижном ярлычке |  | 7 | 2 | 1 | B | 403 | ЦОД-1 | 2020 |  | 1
FT4J209080 | 2.1 | Модуль | Трансивер 10GBASE-SR | FT-SFP+SR-0.3-D |  |  |  | eno1 | [6 empty] | 2020 |  | 1
FT4J209081 | 2.2 | Модуль | Трансивер 10GBASE-SR | FT-SFP+SR-0.3-D |  |  |  | ensXf0 | [6 empty] | 2020 |  | 1
FT202006222929 | 2.3 | Кабель | Кабель оптический 10G SFP+, 5м | FT-SFP+CabA-5 |  |  |  | ensXf1 | [6 empty] | 2020 | Учтено в коммутационном оборудовании | 0
2102311XBLFSL6000121 | 3 | Шасси | Сервер Тип S5 для СУ (ClickHouse) Huawei 2288H V5 (12*3.5inch HDD Chassis, With 2*GE and 2*10GE SFP+) 2 x Xeon Gold 6230, 8 x 16GB DIMM = 128GB RAM, 2 x 480GB M.2 SSD SATA 6Gb/s, 12 x 14TB 3.5" 7200RPM HDD), 1 x additional Dual Port SFP+ PCIe Network Adapter | 2288H V5 | Сервер S5 / ch202-f1.asbi.grfc.ru | 00-34147 | Визуально на оборудовании / на выдвижном ярлычке |  | 10 | 2 | 1 | B | 403 | ЦОД-1 | 2020 |  | 1
FT4J209079 | 3.1 | Модуль | Трансивер 10GBASE-SR | FT-SFP+SR-0.3-D |  |  |  | eno1 | [6 empty] | 2020 |  | 1
FT4J209077 | 3.2 | Модуль | Трансивер 10GBASE-SR | FT-SFP+SR-0.3-D |  |  |  | ensXf0 | [6 empty] | 2020 |  | 1
FT202006222976 | 3.3 | Кабель | Кабель оптический 10G SFP+, 5м | FT-SFP+CabA-5 |  |  |  | ensXf1 | [6 empty] | 2020 | Учтено в коммутационном оборудовании | 0
2102311XBLFSL6000112 | 4 | Шасси | Сервер Тип S5 для СУ (ClickHouse) Huawei 2288H V5 (12*3.5inch HDD Chassis, With 2*GE and 2*10GE SFP+) 2 x Xeon Gold 6230, 8 x 16GB DIMM = 128GB RAM, 2 x 480GB M.2 SSD SATA 6Gb/s, 12 x 14TB 3.5" 7200RPM HDD), 1 x additional Dual Port SFP+ PCIe Network Adapter | 2288H V5 | Сервер S5 / ch201-f1.asbi.grfc.ru | 00-34148 | Визуально на оборудовании / на выдвижном ярлычке |  | 13 | 2 | 1 | B | 403 | ЦОД-1 | 2020 |  | 1
FT4J209078 | 4.1 | Модуль | Трансивер 10GBASE-SR | FT-SFP+SR-0.3-D |  |  |  | eno1 | [6 empty] | 2020 |  | 1
FT4J208974 | 4.2 | Модуль | Трансивер 10GBASE-SR | FT-SFP+SR-0.3-D |  |  |  | ensXf0 | [6 empty] | 2020 |  | 1
FT202006222978 | 4.3 | Кабель | Кабель оптический 10G SFP+, 5м | FT-SFP+CabA-5 |  |  |  | ensXf1 | [6 empty] | 2020 | Учтено в коммутационном оборудовании | 0
2102311XBLFSL6000111 | 5 | Шасси | Сервер Тип S5 для СУ (ClickHouse) Huawei 2288H V5 (12*3.5inch HDD Chassis, With 2*GE and 2*10GE SFP+) 2 x Xeon Gold 6230, 8 x 16GB DIMM = 128GB RAM, 2 x 480GB M.2 SSD SATA 6Gb/s, 12 x 14TB 3.5" 7200RPM HDD), 1 x additional Dual Port SFP+ PCIe Network Adapter | 2288H V5 | Сервер S5 / ch235-f1.asbi.grfc.ru | 00-34149 | Визуально на оборудовании / на выдвижном ярлычке |  | 16 | 2 | 1 | B | 403 | ЦОД-1 | 2020 |  | 1
FT4J209583 | 5.1 | Модуль | Трансивер 10GBASE-SR | FT-SFP+SR-0.3-D |  |  |  | eno1 | [6 empty] | 2020 |  | 1
FT4J209582 | 5.2 | Модуль | Трансивер 10GBASE-SR | FT-SFP+SR-0.3-D |  |  |  | ensXf0 | [6 empty] | 2020 |  | 1
FT202006223036 | 5.3 | Кабель | Кабель оптический 10G SFP+, 5м | FT-SFP+CabA-5 |  |  |  | ensXf1 | [6 empty] | 2020 | Учтено в коммутационном оборудовании | 0
2102311XBLFSL6000133 | 6 | Шасси | Сервер тип S5. Сервер централизованной обработки списков (СЦОС) Huawei 2288H V5 (12*3.5inch HDD Chassis, With 2*GE and 2*10GE SFP+) 2 x Xeon Gold 6230, 8 x 16GB DIMM = 128GB RAM, 2 x 480GB M.2 SSD SATA 6Gb/s, 12 x 14TB 3.5" 7200RPM HDD), 1 x additional Dual Port SFP+ PCIe Network Adapter | 2288H V5 | Сервер S5 / ch234-f1.asbi.grfc.ru | 00-34150 | Визуально на оборудовании / на выдвижном ярлычке |  | 19 | 2 | 1 | B | 403 | ЦОД-1 | 2020 |  | 1
FT4J209584 | 6.1 | Модуль | Трансивер 10GBASE-SR | FT-SFP+SR-0.3-D |  |  |  | eno1 | [6 empty] | 2020 |  | 1
FT4J209581 | 6.2 | Модуль | Трансивер 10GBASE-SR | FT-SFP+SR-0.3-D |  |  |  | ensXf0 | [6 empty] | 2020 |  | 1
FT202006222638 | 6.3 | Кабель | Кабель оптический 10G SFP+, 3м | FT-SFP+CabA-3 |  |  |  | ensXf1 | [6 empty] | 2020 | Учтено в коммутационном оборудовании | 0
2102312ALSFSL6000022 | 7 | Шасси | Сервер Тип S4 для СУ (Slow database) Huawei 2288H V5 (16*3.5inch HDD Chassis, With 2*GE and 2*10GE SFP+) 2 x Xeon Gold 6230, 8 x 16GB DIMM = 128GB RAM, 2 x 480GB M.2 SSD SATA 6Gb/s, 4 x 960GB 2.5" SATA SSD, 12 x 2TB 3.5" SATA HDD, 1 x additional Dual Port SFP+ PCIe Network Adapter) | 2288H V5 | Сервер S4 / sdb131-f1.asbi.grfc.ru | 00-34151 | Визуально на оборудовании / на выдвижном ярлычке |  | 22 | 2 | 1 | B | 403 | ЦОД-1 | 2020 |  | 1
FTS0606000080 | 7.1 | Модуль | Трансивер 10GBASE-SR | FT-SFP+SR-0.3-D |  |  |  | eno1 | [6 empty] | 2020 |  | 1
FT4J20B540 | 7.2 | Модуль | Трансивер 10GBASE-SR | FT-SFP+SR-0.3-D |  |  |  | ensXf0 | [6 empty] | 2020 |  | 1
FT202006222649 | 7.3 | Кабель | Кабель оптический 10G SFP+, 3м | FT-SFP+CabA-3 |  |  |  | ensXf1 | [6 empty] | 2020 | Учтено в коммутационном оборудовании | 0
2102311XBSFSL6000031 | 8 | Шасси | Сервер Тип S3 для СУ (Fast database) Huawei 2288H V5 (24*2.5inch HDD Chassis, With 2*GE and 2*10GE SFP+) 2 x Xeon Gold 6248, 8 x 32GB DIMM = 256GB RAM, 2 x 480GB M.2 SSD SATA 6Gb/s, 16 x 960GB 2.5" SATA SSD, 1 x additional dual port SFP+ PCIe Network Adapter) | 2288H V5 | Сервер S3 / fdb121-f1.asbi.grfc.ru | 00-34152 | Визуально на оборудовании / на выдвижном ярлычке |  | 25 | 2 | 1 | B | 403 | ЦОД-1 | 2020 |  | 1
FTS0606000097 | 8.1 | Модуль | Трансивер 10GBASE-SR | FT-SFP+SR-0.3-D |  |  |  | eno1 | [6 empty] | 2020 |  | 1
FTS0606000235 | 8.2 | Модуль | Трансивер 10GBASE-SR | FT-SFP+SR-0.3-D |  |  |  | ensXf0 | [6 empty] | 2020 |  | 1
FT202006222682 | 8.3 | Кабель | Кабель оптический 10G SFP+, 3м | FT-SFP+CabA-3 |  |  |  | ensXf1 | [6 empty] | 2020 | Учтено в коммутационном оборудовании | 0
2102311XDBP0L6000059 | 9 | Шасси | Сервер Тип S2 для СУ (Compute node) Huawei 1288H V5 (8*2.5inch HDD Chassis, With 2*GE and 2*10GE SFP+) 2 x Xeon Gold 6248, 8 x 32GB DIMM = 256GB RAM, 2 x 480GB M.2 SSD SATA 6Gb/s, 2 x 960GB 2.5" SATA SSD, 1 x additional dual port SFP+ PCIe Network Adapter) | 1288H V5 | Сервер S2 / kube151-f1.asbi.grfc.ru | 00-34478 | Визуально на оборудовании / на выдвижном ярлычке |  | 29 | 1 | 1 | B | 403 | ЦОД-1 | 2020 |  | 1
FTS0606000066 | 9.1 | Модуль | Трансивер 10GBASE-SR | FT-SFP+SR-0.3-D |  |  |  | eno1 | [6 empty] | 2020 |  | 1
FTS0606000230 | 9.2 | Модуль | Трансивер 10GBASE-SR | FT-SFP+SR-0.3-D |  |  |  | ensXf0 | [6 empty] | 2020 |  | 1
FT202006222632 | 9.3 | Кабель | Кабель оптический 10G SFP+, 3м | FT-SFP+CabA-3 |  |  |  | ensXf1 | [6 empty] | 2020 | Учтено в коммутационном оборудовании | 0
2102311XDBP0L6000064 | 10 | Шасси | Сервер Тип S2 для СУ (Compute node) Huawei 1288H V5 (8*2.5inch HDD Chassis, With 2*GE and 2*10GE SFP+) 2 x Xeon Gold 6248, 8 x 32GB DIMM = 256GB RAM, 2 x 480GB M.2 SSD SATA 6Gb/s, 2 x 960GB 2.5" SATA SSD, 1 x additional dual port SFP+ PCIe Network Adapter) | 1288H V5 | Сервер S2 / kube156-f1.asbi.grfc.ru | 00-34481 | Визуально на оборудовании / на выдвижном ярлычке |  | 32 | 1 | 1 | B | 403 | ЦОД-1 | 2020 |  | 1
FTS0606000017 | 10.1 | Модуль | Трансивер 10GBASE-SR | FT-SFP+SR-0.3-D |  |  |  | eno1 | [6 empty] | 2020 |  | 1
FTS0606000232 | 10.2 | Модуль | Трансивер 10GBASE-SR | FT-SFP+SR-0.3-D |  |  |  | ensXf0 | [6 empty] | 2020 |  | 1
FT202006222537 | 10.3 | Кабель | Кабель оптический 10G SFP+, 3м | FT-SFP+CabA-3 |  |  |  | ensXf1 | [6 empty] | 2020 | Учтено в коммутационном оборудовании | 0
2102311XDBP0L6000070 | 11 | Шасси | Сервер Тип S2 для СУ (Compute node) Huawei 1288H V5 (8*2.5inch HDD Chassis, With 2*GE and 2*10GE SFP+) 2 x Xeon Gold 6248, 8 x 32GB DIMM = 256GB RAM, 2 x 480GB M.2 SSD SATA 6Gb/s, 2 x 960GB 2.5" SATA SSD, 1 x additional dual port SFP+ PCIe Network Adapter) | 1288H V5 | Сервер S2 / kube157-f1.asbi.grfc.ru | 00-34485 | Визуально на оборудовании / на выдвижном ярлычке |  | 34 | 1 | 1 | B | 403 | ЦОД-1 | 2020 |  | 1
FTS0606000020 | 11.1 | Модуль | Трансивер 10GBASE-SR | FT-SFP+SR-0.3-D |  |  |  | eno1 | [6 empty] | 2020 |  | 1
FTS0606000236 | 11.2 | Модуль | Трансивер 10GBASE-SR | FT-SFP+SR-0.3-D |  |  |  | ensXf0 | [6 empty] | 2020 |  | 1
FT202006222634 | 11.3 | Кабель | Кабель оптический 10G SFP+, 3м | FT-SFP+CabA-3 |  |  |  | ensXf1 | [6 empty] | 2020 | Учтено в коммутационном оборудовании | 0
E263530X9601418 | 12 | Шасси | Основной сервер под приложения Supermicro SYS-1029P-WTR | SYS-1029P-WTR | Сервер T2.1 / kube176-f1.asbi.grfc.ru | не применимо | Визуально на оборудовании / на выдвижном ярлычке |  | 36 | 1 | 1 | B | 403 | ЦОД-1 | 2019 |  | 1
FT4J20B466 | 12.1 | Модуль | Трансивер 10GBASE-SR | FT-SFP+SR-0.3-D |  |  |  | enp94s0f0 | [6 empty] | 2020 |  | 1
FT4J20B469 | 12.2 | Модуль | Трансивер 10GBASE-SR | FT-SFP+SR-0.3-D |  |  |  | enp94s0f1 | [6 empty] | 2020 |  | 1
ESC9000061 | 13 | Шасси | Коммутатор агрегации L3 уровня, 48 портов 10G (SFP+), 4 порта 40G (QSFP+) | MES5448 | DC1-R01-MGMT-E5448-1 | не применимо | Визуально на оборудовании / на выдвижном ярлычке |  | 38 | 1 | 1 | B | 403 | ЦОД-1 | 2021 | Выгрузка конфигурационных данных | 1
FT202006222567 | 13.1 | Кабель | Кабель оптический 10G SFP+, 3м | FT-SFP+CabA-3 |  |  |  | 2/0/1 | [6 empty] | 2020 |  | 1
FT2010150005 | 13.2 | Модуль | Трансивер SFP-1000Base-T | FT-SFP-Copper-10 |  |  |  | 2/0/8 | [6 empty] | 2020 |  | 1
FTS070602B572 | 13.3 | Кабель | Кабель оптический 10G SFP+, 2м | FT-SFP+CabA-2 |  |  |  | 2/0/12 | [6 empty] | 2020 |  | 1
FTS070602B344 | 13.4 | Кабель | Кабель оптический 10G SFP+, 2м | FT-SFP+CabA-2 |  |  |  | 2/0/13 | [6 empty] | 2020 |  | 1
FTS070602B244 | 13.5 | Кабель | Кабель оптический 10G SFP+, 2м | FT-SFP+CabA-2 |  |  |  | 2/0/14 | [6 empty] | 2020 |  | 1
FT4J20B462 | 13.6 | Модуль | Трансивер 10GBASE-SR | FT-SFP+SR-0.3-D |  |  |  | 2/0/47 | [6 empty] | 2020 |  | 1
FTS0606000061 | 13.7 | Модуль | Трансивер 10GBASE-SR | FT-SFP+SR-0.3-D |  |  |  | 2/0/48 | [6 empty] | 2020 |  | 1
FT09AL00007 | 13.8 | Модуль | Трансивер 40GBASE-LR4 | FT-QSFP+-LR4 |  |  |  | 2/0/51 | [6 empty] | 2020 |  | 1
FT202006227160 | 13.9 | Кабель | Кабель оптический 40G QSFP+, 3м | FT-QSFP+CabA-3 |  |  |  | 2/0/52 | [6 empty] | 0 | Собственность ДЦОА. Тестирование 5448 | 1
РМ 26001978 | 13.10 | Плата | Модуль питания PM350-220/12, 220V AC, 350W | PM350-220/12 |  |  |  | отсек питания | [6 empty] | 2021 |  | 1
РМ 26001763 | 13.11 | Плата | Модуль питания PM350-220/12, 220V AC, 350W | PM350-220/12 |  |  |  | отсек питания | [6 empty] | 2021 |  | 1
Стойка № 2
2102311XBLFSL6000096 | 14 | Шасси | Сервер Тип S5 для СУ (ClickHouse) Huawei 2288H V5 (12*3.5inch HDD Chassis, With 2*GE and 2*10GE SFP+) 2 x Xeon Gold 6230, 8 x 16GB DIMM = 128GB RAM, 2 x 480GB M.2 SSD SATA 6Gb/s, 12 x 14TB 3.5" 7200RPM HDD), 1 x additional Dual Port SFP+ PCIe Network Adapter | 2288H V5 | Сервер S5 / ch207-f1.asbi.grfc.ru | 00-34159 | Визуально на оборудовании / на выдвижном ярлычке |  | 2 | 2 | 2 | B | 403 | ЦОД-1 | 2020 |  | 1
FT4J209092 | 14.1 | Модуль | Трансивер 10GBASE-SR | FT-SFP+SR-0.3-D |  |  |  | eno1 | [6 empty] | 2020 |  | 1
FT202006222635 | 14.2 | Кабель | Кабель оптический 10G SFP+, 3м | FT-SFP+CabA-3 |  |  |  | eno2 | [6 empty] | 2020 | Учтено в коммутационном оборудовании | 0
FT4J209088 | 14.3 | Модуль | Трансивер 10GBASE-SR | FT-SFP+SR-0.3-D |  |  |  | ensXf0 | [6 empty] | 2020 |  | 1
2102311XBLFSL6000134 | 15 | Шасси | Сервер Тип S5 для СУ (ClickHouse) Huawei 2288H V5 (12*3.5inch HDD Chassis, With 2*GE and 2*10GE SFP+) 2 x Xeon Gold 6230, 8 x 16GB DIMM = 128GB RAM, 2 x 480GB M.2 SSD SATA 6Gb/s, 12 x 14TB 3.5" 7200RPM HDD), 1 x additional Dual Port SFP+ PCIe Network Adapter | 2288H V5 | Сервер S5 / ch206-f1.asbi.grfc.ru | 00-34160 | Визуально на оборудовании / на выдвижном ярлычке |  | 5 | 2 | 2 | B | 403 | ЦОД-1 | 2020 |  | 1
FT4J209091 | 15.1 | Модуль | Трансивер 10GBASE-SR | FT-SFP+SR-0.3-D |  |  |  | eno1 | [6 empty] | 2020 |  | 1
FT202006222609 | 15.2 | Кабель | Кабель оптический 10G SFP+, 3м | FT-SFP+CabA-3 |  |  |  | eno2 | [6 empty] | 2020 | Учтено в коммутационном оборудовании | 0
FT4J209087 | 15.3 | Модуль | Трансивер 10GBASE-SR | FT-SFP+SR-0.3-D |  |  |  | ensXf0 | [6 empty] | 2020 |  | 1
2102311XBLFSL6000140 | 16 | Шасси | Сервер Тип S5 для СУ (ClickHouse) Huawei 2288H V5 (12*3.5inch HDD Chassis, With 2*GE and 2*10GE SFP+) 2 x Xeon Gold 6230, 8 x 16GB DIMM = 128GB RAM, 2 x 480GB M.2 SSD SATA 6Gb/s, 12 x 14TB 3.5" 7200RPM HDD), 1 x additional Dual Port SFP+ PCIe Network Adapter | 2288H V5 | Сервер S5 / ch205-f1.asbi.grfc.ru | 00-34161 | Визуально на оборудовании / на выдвижном ярлычке |  | 8 | 2 | 2 | B | 403 | ЦОД-1 | 2020 |  | 1
FT4J209090 | 16.1 | Модуль | Трансивер 10GBASE-SR | FT-SFP+SR-0.3-D |  |  |  | eno1 | [6 empty] | 2020 |  | 1
FT202006222544 | 16.2 | Кабель | Кабель оптический 10G SFP+, 3м | FT-SFP+CabA-3 |  |  |  | eno2 | [6 empty] | 2020 | Учтено в коммутационном оборудовании | 0
FT4J209086 | 16.3 | Модуль | Трансивер 10GBASE-SR | FT-SFP+SR-0.3-D |  |  |  | ensXf0 | [6 empty] | 2020 |  | 1
2102311XBLFSL6000120 | 17 | Шасси | Сервер Тип S5 для СУ (ClickHouse) Huawei 2288H V5 (12*3.5inch HDD Chassis, With 2*GE and 2*10GE SFP+) 2 x Xeon Gold 6230, 8 x 16GB DIMM = 128GB RAM, 2 x 480GB M.2 SSD SATA 6Gb/s, 12 x 14TB 3.5" 7200RPM HDD), 1 x additional Dual Port SFP+ PCIe Network Adapter | 2288H V5 | Сервер S5 / ch204-f1.asbi.grfc.ru | 00-34162 | Визуально на оборудовании / на выдвижном ярлычке |  | 11 | 2 | 2 | B | 403 | ЦОД-1 | 2020 |  | 1
FT4J209089 | 17.1 | Модуль | Трансивер 10GBASE-SR | FT-SFP+SR-0.3-D |  |  |  | eno1 | [6 empty] | 2020 |  | 1
FT202006222712 | 17.2 | Кабель | Кабель оптический 10G SFP+, 3м | FT-SFP+CabA-3 |  |  |  | eno2 | [6 empty] | 2020 | Учтено в коммутационном оборудовании | 0
FT4J209085 | 17.3 | Модуль | Трансивер 10GBASE-SR | FT-SFP+SR-0.3-D |  |  |  | ensXf0 | [6 empty] | 2020 |  | 1
2102311XBLFSL6000131 | 18 | Шасси | Сервер тип S5. Сервер централизованной обработки списков (СЦОС) Huawei 2288H V5 (12*3.5inch HDD Chassis, With 2*GE and 2*10GE SFP+) 2 x Xeon Gold 6230, 8 x 16GB DIMM = 128GB RAM, 2 x 480GB M.2 SSD SATA 6Gb/s, 12 x 14TB 3.5" 7200RPM HDD), 1 x additional Dual Port SFP+ PCIe Network Adapter | 2288H V5 | Сервер S5 / ch236-f1.asbi.grfc.ru | 00-34163 | Визуально на оборудовании / на выдвижном ярлычке |  | 14 | 2 | 2 | B | 403 | ЦОД-1 | 2020 |  | 1
FT4J209585 | 18.1 | Модуль | Трансивер 10GBASE-SR | FT-SFP+SR-0.3-D |  |  |  | eno1 | [6 empty] | 2020 |  | 1
FT202006222515 | 18.2 | Кабель | Кабель оптический 10G SFP+, 3м | FT-SFP+CabA-3 |  |  |  | eno2 | [6 empty] | 2020 | Учтено в коммутационном оборудовании | 0
FT4J209586 | 18.3 | Модуль | Трансивер 10GBASE-SR | FT-SFP+SR-0.3-D |  |  |  | ensXf0 | [6 empty] | 2020 |  | 1
2102312ALSFSL6000021 | 19 | Шасси | Сервер Тип S4 для СУ (Slow database) Huawei 2288H V5 (16*3.5inch HDD Chassis, With 2*GE and 2*10GE SFP+) 2 x Xeon Gold 6230, 8 x 16GB DIMM = 128GB RAM, 2 x 480GB M.2 SSD SATA 6Gb/s, 4 x 960GB 2.5" SATA SSD, 12 x 2TB 3.5" SATA HDD, 1 x additional Dual Port SFP+ PCIe Network Adapter) | 2288H V5 | Сервер S4 / sdb132-f1.asbi.grfc.ru | 00-34164 | Визуально на оборудовании / на выдвижном ярлычке |  | 17 | 2 | 2 | B | 403 | ЦОД-1 | 2020 |  | 1
FTS0606000150 | 19.1 | Модуль | Трансивер 10GBASE-SR | FT-SFP+SR-0.3-D |  |  |  | eno1 | [6 empty] | 2020 |  | 1
FT202006222528 | 19.2 | Кабель | Кабель оптический 10G SFP+, 3м | FT-SFP+CabA-3 |  |  |  | eno2 | [6 empty] | 2020 | Учтено в коммутационном оборудовании | 0
FT4J208976 | 19.3 | Модуль | Трансивер 10GBASE-SR | FT-SFP+SR-0.3-D |  |  |  | ensXf0 | [6 empty] | 2020 |  | 1
2102311XBSFSL6000028 | 20 | Шасси | Сервер Тип S3 для СУ (Fast database) Huawei 2288H V5 (24*2.5inch HDD Chassis, With 2*GE and 2*10GE SFP+) 2 x Xeon Gold 6248, 8 x 32GB DIMM = 256GB RAM, 2 x 480GB M.2 SSD SATA 6Gb/s, 16 x 960GB 2.5" SATA SSD, 1 x additional dual port SFP+ PCIe Network Adapter) | 2288H V5 | Сервер S3 / fdb122-f1.asbi.grfc.ru | 00-34165 | Визуально на оборудовании / на выдвижном ярлычке |  | 20 | 2 | 2 | B | 403 | ЦОД-1 | 2020 |  | 1
FTS0606000147 | 20.1 | Модуль | Трансивер 10GBASE-SR | FT-SFP+SR-0.3-D |  |  |  | eno1 | [6 empty] | 2020 |  | 1
FT202006222620 | 20.2 | Кабель | Кабель оптический 10G SFP+, 3м | FT-SFP+CabA-3 |  |  |  | eno2 | [6 empty] | 2020 | Учтено в коммутационном оборудовании | 0
FTS0606000253 | 20.3 | Модуль | Трансивер 10GBASE-SR | FT-SFP+SR-0.3-D |  |  |  | ensXf0 | [6 empty] | 2020 |  | 1
E263530X9601416 | 21 | Шасси | Сервер базы данных Supermicro SYS-1029P-WTR | SYS-1029P-WTR | Сервер T2.2 / xdb141_ural | не применимо | Визуально на оборудовании / на выдвижном ярлычке |  | 23 | 1 | 2 | B | 403 | ЦОД-1 | 2019 |  | 1
FTS0606000046 | 21.1 | Модуль | Трансивер 10GBASE-SR | FT-SFP+SR-0.3-D |  |  |  | enp94s0f0 | [6 empty] | 2020 |  | 1
FT4J20B470 | 21.2 | Модуль | Трансивер 10GBASE-SR | FT-SFP+SR-0.3-D |  |  |  | enp94s0f1 | [6 empty] | 2020 |  | 1
2102311XDBP0L6000049 | 22 | Шасси | Сервер Тип S1 для СУ (Auxiliary node) Huawei 1288H V5 (8*2.5inch HDD Chassis, With 2*GE and 2*10GE SFP+) 2 x Xeon Gold 6230, 8 x 16GB DIMM = 128GB RAM, 2 x 480GB M.2 SSD SATA 6Gb/s, 2 x 960GB 2.5" SATA SSD) 1 x additional dual port SFP+ PCIe Network Adapter) | 1288H V5 | Сервер S1 / ts1-f1.asbi.grfc.ru | 00-34166 | Визуально на оборудовании / на выдвижном ярлычке |  | 26 | 1 | 2 | B | 403 | ЦОД-1 | 2020 |  | 1
FTS0606000167 | 22.1 | Модуль | Трансивер 10GBASE-SR | FT-SFP+SR-0.3-D |  |  |  | eno1 | [6 empty] | 2020 |  | 1
FTS070602C250 | 22.2 | Кабель | Кабель оптический 10G SFP+, 2м | FT-SFP+CabA-2 |  |  |  | eno2 | [6 empty] | 2020 | Учтено в коммутационном оборудовании | 0
FTS0606000254 | 22.3 | Модуль | Трансивер 10GBASE-SR | FT-SFP+SR-0.3-D |  |  |  | ensXf0 | [6 empty] | 2020 |  | 1
2106112525FSM8000013 | 23 | Шасси | Сервер Тип S1 для СУ (Auxiliary node), PC Server,2*6230R,4*32GB,2*2.5'' 960GB SSD+2*480GB,2*GE+2*10GE,SP310 2*10GE,1*3408 raid,Chinese and English doc,2*550W, S1 R8120H с предустановленным ПО Windows Svr Std 2019 64Bit Russian | R8120H | Сервер S1 / dc5.asbi.grfc.ru | не применимо | не определено |  | 28 | 1 | 2 | B | 403 | ЦОД-1 | 2021 |  | 1
FT17BA00667 | 23.1 | Модуль | Трансивер 10GBASE-SR | FT-SFP+SR-0.3-D |  |  |  | пусто | [6 empty] | 2021 |  | 1
FTS0606000250 | 23.2 | Модуль | Трансивер 10GBASE-SR | FT-SFP+SR-0.3-D |  |  |  | пусто | [6 empty] | 2020 |  | 1
FT17BA00666 | 23.3 | Модуль | Трансивер 10GBASE-SR | FT-SFP+SR-0.3-D |  |  |  | пусто | [6 empty] | 2021 |  | 1
51060197721A190001 | 23.4 | Плата | Модуль NVIDIA,Tesla T4,16GB Memory/ 320GB/s Bandwidth/ PCIE 3.0 X16-10DE-1EB8-1,70W/ Single Slot/PassiveCoolling | BC1T4GPU1 |  |  |  | пусто | [6 empty] | 2021 |  | 1
2102311XDBP0L6000068 | 24 | Шасси | Сервер Тип S2 для СУ (Compute node) Huawei 1288H V5 (8*2.5inch HDD Chassis, With 2*GE and 2*10GE SFP+) 2 x Xeon Gold 6248, 8 x 32GB DIMM = 256GB RAM, 2 x 480GB M.2 SSD SATA 6Gb/s, 2 x 960GB 2.5" SATA SSD, 1 x additional dual port SFP+ PCIe Network Adapter) | 1288H V5 | Сервер S2 / kube152-f1.asbi.grfc.ru | 00-34153 | Визуально на оборудовании / на выдвижном ярлычке |  | 30 | 1 | 2 | B | 403 | ЦОД-1 | 2020 |  | 1
FTS0606000093 | 24.1 | Модуль | Трансивер 10GBASE-SR | FT-SFP+SR-0.3-D |  |  |  | eno1 | [6 empty] | 2020 |  | 1
FTS070602C856 | 24.2 | Кабель | Кабель оптический 10G SFP+, 2м | FT-SFP+CabA-2 |  |  |  | eno2 | [6 empty] | 2020 | Учтено в коммутационном оборудовании | 0
FTS0606000201 | 24.3 | Модуль | Трансивер 10GBASE-SR | FT-SFP+SR-0.3-D |  |  |  | ensXf0 | [6 empty] | 2020 |  | 1
2102311XDBP0L6000063 | 25 | Шасси | Сервер Тип S2 для СУ (Compute node) Huawei 1288H V5 (8*2.5inch HDD Chassis, With 2*GE and 2*10GE SFP+) 2 x Xeon Gold 6248, 8 x 32GB DIMM = 256GB RAM, 2 x 480GB M.2 SSD SATA 6Gb/s, 2 x 960GB 2.5" SATA SSD, 1 x additional dual port SFP+ PCIe Network Adapter) | 1288H V5 | Сервер S2 / kube158-f1.asbi.grfc.ru | 00-34154 | Визуально на оборудовании / на выдвижном ярлычке |  | 33 | 1 | 2 | B | 403 | ЦОД-1 | 2020 |  | 1
FTS0606000094 | 25.1 | Модуль | Трансивер 10GBASE-SR | FT-SFP+SR-0.3-D |  |  |  | eno1 | [6 empty] | 2020 |  | 1
FTS070602C244 | 25.2 | Кабель | Кабель оптический 10G SFP+, 2м | FT-SFP+CabA-2 |  |  |  | eno2 | [6 empty] | 2020 | Учтено в коммутационном оборудовании | 0
FTS0606000076 | 25.3 | Модуль | Трансивер 10GBASE-SR | FT-SFP+SR-0.3-D |  |  |  | ensXf0 | [6 empty] | 2020 |  | 1
2102311XDBP0L6000058 | 26 | Шасси | Сервер Тип S2 для СУ (Compute node) Huawei 1288H V5 (8*2.5inch HDD Chassis, With 2*GE and 2*10GE SFP+) 2 x Xeon Gold 6248, 8 x 32GB DIMM = 256GB RAM, 2 x 480GB M.2 SSD SATA 6Gb/s, 2 x 960GB 2.5" SATA SSD, 1 x additional dual port SFP+ PCIe Network Adapter) | 1288H V5 | Сервер S2 / kube159-f1.asbi.grfc.ru | 00-34155 | Визуально на оборудовании / на выдвижном ярлычке |  | 35 | 1 | 2 | B | 403 | ЦОД-1 | 2020 |  | 1
FTS0606000142 | 26.1 | Модуль | Трансивер 10GBASE-SR | FT-SFP+SR-0.3-D |  |  |  | eno1 | [6 empty] | 2020 |  | 1
FTS070602C246 | 26.2 | Кабель | Кабель оптический 10G SFP+, 2м | FT-SFP+CabA-2 |  |  |  | eno2 | [6 empty] | 2020 |  | 0
FTS0606000137 | 26.3 | Модуль | Трансивер 10GBASE-SR | FT-SFP+SR-0.3-D |  |  |  | ensXf0 | [6 empty] | 2020 |  | 1
ESC9000031 | 27 | Шасси | Коммутатор агрегации L3 уровня, 48 портов 10G (SFP+), 4 порта 40G (QSFP+) | MES5448 | DC1-R02-MGMT-E5448-1 | 00-34170 | Визуально на оборудовании / на выдвижном ярлычке |  | 38 | 1 | 2 | B | 403 | ЦОД-1 | 2020 | Заменен вендором в 2021, серийный номер указан новый | 1
FT202006222921 | 27.1 | Кабель | Кабель оптический 10G SFP+, 5м | FT-SFP+CabA-5 |  |  |  | 1/0/1 | [6 empty] | 2020 |  | 1
FT202006222929 | 27.2 | Кабель | Кабель оптический 10G SFP+, 5м | FT-SFP+CabA-5 |  |  |  | 1/0/2 | [6 empty] | 2020 |  | 1
FT202006222976 | 27.3 | Кабель | Кабель оптический 10G SFP+, 5м | FT-SFP+CabA-5 |  |  |  | 1/0/3 | [6 empty] | 2020 |  | 1
FT202006222978 | 27.4 | Кабель | Кабель оптический 10G SFP+, 5м | FT-SFP+CabA-5 |  |  |  | 1/0/4 | [6 empty] | 2020 |  | 1
FT202006223036 | 27.5 | Кабель | Кабель оптический 10G SFP+, 5м | FT-SFP+CabA-5 |  |  |  | 1/0/5 | [6 empty] | 2020 |  | 1
FT202006222638 | 27.6 | Кабель | Кабель оптический 10G SFP+, 3м | FT-SFP+CabA-3 |  |  |  | 1/0/6 | [6 empty] | 2020 |  | 1
FT202006222649 | 27.7 | Кабель | Кабель оптический 10G SFP+, 3м | FT-SFP+CabA-3 |  |  |  | 1/0/7 | [6 empty] | 2020 |  | 1
FT202006222682 | 27.8 | Кабель | Кабель оптический 10G SFP+, 3м | FT-SFP+CabA-3 |  |  |  | 1/0/8 | [6 empty] | 2020 |  | 1
FT202006222632 | 27.9 | Кабель | Кабель оптический 10G SFP+, 3м | FT-SFP+CabA-3 |  |  |  | 1/0/10 | [6 empty] | 2020 |  | 1
FT202006222537 | 27.10 | Кабель | Кабель оптический 10G SFP+, 3м | FT-SFP+CabA-3 |  |  |  | 1/0/11 | [6 empty] | 2020 |  | 1
FT202006222634 | 27.11 | Кабель | Кабель оптический 10G SFP+, 3м | FT-SFP+CabA-3 |  |  |  | 1/0/12 | [6 empty] | 2020 |  | 1
FT2010150008 | 27.12 | Модуль | Трансивер SFP-1000Base-T | FT-SFP-Copper-10 |  |  |  | 1/0/13 | [6 empty] | 2020 |  | 1
FT202006222635 | 27.13 | Кабель | Кабель оптический 10G SFP+, 3м | FT-SFP+CabA-3 |  |  |  | 1/0/15 | [6 empty] | 2020 |  | 1
FT202006222609 | 27.14 | Кабель | Кабель оптический 10G SFP+, 3м | FT-SFP+CabA-3 |  |  |  | 1/0/16 | [6 empty] | 2020 |  | 1
FT202006222544 | 27.15 | Кабель | Кабель оптический 10G SFP+, 3м | FT-SFP+CabA-3 |  |  |  | 1/0/17 | [6 empty] | 2020 |  | 1
FT202006222712 | 27.16 | Кабель | Кабель оптический 10G SFP+, 3м | FT-SFP+CabA-3 |  |  |  | 1/0/18 | [6 empty] | 2020 |  | 1
FT202006222515 | 27.17 | Кабель | Кабель оптический 10G SFP+, 3м | FT-SFP+CabA-3 |  |  |  | 1/0/19 | [6 empty] | 2020 |  | 1
FT202006222528 | 27.18 | Кабель | Кабель оптический 10G SFP+, 3м | FT-SFP+CabA-3 |  |  |  | 1/0/20 | [6 empty] | 2020 |  | 1
FT202006222620 | 27.19 | Кабель | Кабель оптический 10G SFP+, 3м | FT-SFP+CabA-3 |  |  |  | 1/0/21 | [6 empty] | 2020 |  | 1
FT2010150012 | 27.20 | Модуль | Трансивер SFP-1000Base-T | FT-SFP-Copper-10 |  |  |  | 1/0/22 | [6 empty] | 2020 |  | 1
FT17BA00974 | 27.21 | Модуль | Трансивер 10GBASE-SR | FT-SFP+SR-0.3-D |  |  |  | 1/0/23 | [6 empty] | 2021 |  | 1
FTS070602C250 | 27.22 | Кабель | Кабель оптический 10G SFP+, 2м | FT-SFP+CabA-2 |  |  |  | 1/0/24 | [6 empty] | 2020 |  | 1
FTS070602C244 | 27.23 | Кабель | Кабель оптический 10G SFP+, 2м | FT-SFP+CabA-2 |  |  |  | 1/0/25 | [6 empty] | 2020 |  | 1
FTS070602C856 | 27.24 | Кабель | Кабель оптический 10G SFP+, 2м | FT-SFP+CabA-2 |  |  |  | 1/0/26 | [6 empty] | 2020 |  | 1
FTS070602C246 | 27.25 | Кабель | Кабель оптический 10G SFP+, 2м | FT-SFP+CabA-2 |  |  |  | 1/0/27 | [6 empty] | 2020 |  | 1
FTS0606000262 | 27.26 | Модуль | Трансивер 10GBASE-SR | FT-SFP+SR-0.3-D |  |  |  | 1/0/47 | [6 empty] | 2020 |  | 1
FTS0606000264 | 27.27 | Модуль | Трансивер 10GBASE-SR | FT-SFP+SR-0.3-D |  |  |  | 1/0/48 | [6 empty] | 2020 |  | 1
FT09AL00010 | 27.28 | Модуль | Трансивер 40GBASE-LR4 | FT-QSFP+-LR4 |  |  |  | 1/0/51 | [6 empty] | 2020 |  | 1
FT202006227160 | 27.29 | Кабель | Кабель оптический 40G QSFP+, 3м | FT-QSFP+CabA-3 |  |  |  | 1/0/52 | [6 empty] | 0 | Собственность ДЦОА. Тестирование 5448 | 1
PM12068939 | 27.30 | Плата | Модуль питания PM160-220/12, 220V AC, 160W | PM160-220/12 |  |  |  | пусто | [6 empty] | 2020 |  | 1
PM12068968 | 27.31 | Плата | Модуль питания PM160-220/12, 220V AC, 160W | PM160-220/12 |  |  |  | пусто | [6 empty] | 2020 |  | 1
Стойка № 3
2102311XBLFSL6000130 | 28 | Шасси | Сервер Тип S5 для СУ (ClickHouse) Huawei 2288H V5 (12*3.5inch HDD Chassis, With 2*GE and 2*10GE SFP+) 2 x Xeon Gold 6230, 8 x 16GB DIMM = 128GB RAM, 2 x 480GB M.2 SSD SATA 6Gb/s, 12 x 14TB 3.5" 7200RPM HDD), 1 x additional Dual Port SFP+ PCIe Network Adapter | 2288H V5 | Сервер S5 / ch211-f1.asbi.grfc.ru | 00-34171 | Визуально на оборудовании / на выдвижном ярлычке |  | 2 | 2 | 3 | B | 403 | ЦОД-1 | 2020 |  | 1
FT4J209375 | 28.1 | Модуль | Трансивер 10GBASE-SR | FT-SFP+SR-0.3-D |  |  |  | eno1 | [6 empty] | 2020 |  | 1
FT202006222654 | 28.2 | Кабель | Кабель оптический 10G SFP+, 3м | FT-SFP+CabA-3 |  |  |  | eno2 | [6 empty] | 2020 | Учтено в коммутационном оборудовании | 0
FT4J209095 | 28.3 | Модуль | Трансивер 10GBASE-SR | FT-SFP+SR-0.3-D |  |  |  | ensXf0 | [6 empty] | 2020 |  | 1
2102311XBLFSL6000103 | 29 | Шасси | Сервер Тип S5 для СУ (ClickHouse) Huawei 2288H V5 (12*3.5inch HDD Chassis, With 2*GE and 2*10GE SFP+) 2 x Xeon Gold 6230, 8 x 16GB DIMM = 128GB RAM, 2 x 480GB M.2 SSD SATA 6Gb/s, 12 x 14TB 3.5" 7200RPM HDD), 1 x additional Dual Port SFP+ PCIe Network Adapter | 2288H V5 | Сервер S5 / ch210-f1.asbi.grfc.ru | 00-34174 | Визуально на оборудовании / на выдвижном ярлычке |  | 5 | 2 | 3 | B | 403 | ЦОД-1 | 2020 |  | 1
FTS0606000196 | 29.1 | Модуль | Трансивер 10GBASE-SR | FT-SFP+SR-0.3-D |  |  |  | eno1 | [6 empty] | 2020 |  | 1
FT202006222517 | 29.2 | Кабель | Кабель оптический 10G SFP+, 3м | FT-SFP+CabA-3 |  |  |  | eno2 | [6 empty] | 2020 | Учтено в коммутационном оборудовании | 0
FT4J209096 | 29.3 | Модуль | Трансивер 10GBASE-SR | FT-SFP+SR-0.3-D |  |  |  | ensXf0 | [6 empty] | 2020 |  | 1
2102311XBLFSL6000102 | 30 | Шасси | Сервер Тип S5 для СУ (ClickHouse) Huawei 2288H V5 (12*3.5inch HDD Chassis, With 2*GE and 2*10GE SFP+) 2 x Xeon Gold 6230, 8 x 16GB DIMM = 128GB RAM, 2 x 480GB M.2 SSD SATA 6Gb/s, 12 x 14TB 3.5" 7200RPM HDD), 1 x additional Dual Port SFP+ PCIe Network Adapter | 2288H V5 | Сервер S5 / ch209-f1.asbi.grfc.ru | 00-34176 | Визуально на оборудовании / на выдвижном ярлычке |  | 8 | 2 | 3 | B | 403 | ЦОД-1 | 2020 |  | 1
FTS0606000035 | 30.1 | Модуль | Трансивер 10GBASE-SR | FT-SFP+SR-0.3-D |  |  |  | eno1 | [6 empty] | 2020 |  | 1
FT202006222626 | 30.2 | Кабель | Кабель оптический 10G SFP+, 3м | FT-SFP+CabA-3 |  |  |  | eno2 | [6 empty] | 2020 | Учтено в коммутационном оборудовании | 0
FT4J209094 | 30.3 | Модуль | Трансивер 10GBASE-SR | FT-SFP+SR-0.3-D |  |  |  | ensXf0 | [6 empty] | 2020 |  | 1
2102311XBLFSL6000106 | 31 | Шасси | Сервер Тип S5 для СУ (ClickHouse) Huawei 2288H V5 (12*3.5inch HDD Chassis, With 2*GE and 2*10GE SFP+) 2 x Xeon Gold 6230, 8 x 16GB DIMM = 128GB RAM, 2 x 480GB M.2 SSD SATA 6Gb/s, 12 x 14TB 3.5" 7200RPM HDD), 1 x additional Dual Port SFP+ PCIe Network Adapter | 2288H V5 | Сервер S5 / 208-f1.asbi.grfc.ru | 00-34177 | Визуально на оборудовании / на выдвижном ярлычке |  | 11 | 2 | 3 | B | 403 | ЦОД-1 | 2020 |  | 1
FTS0606000071 | 31.1 | Модуль | Трансивер 10GBASE-SR | FT-SFP+SR-0.3-D |  |  |  | eno1 | [6 empty] | 2020 |  | 1
FT202006222520 | 31.2 | Кабель | Кабель оптический 10G SFP+, 3м | FT-SFP+CabA-3 |  |  |  | eno2 | [6 empty] | 2020 |  | 0
FT4J209093 | 31.3 | Модуль | Трансивер 10GBASE-SR | FT-SFP+SR-0.3-D |  |  |  | ensXf0 | [6 empty] | 2020 |  | 1
2102311XBLFSL6000115 | 32 | Шасси | Сервер тип S5. Сервер централизованной обработки списков (СЦОС) Huawei 2288H V5 (12*3.5inch HDD Chassis, With 2*GE and 2*10GE SFP+) 2 x Xeon Gold 6230, 8 x 16GB DIMM = 128GB RAM, 2 x 480GB M.2 SSD SATA 6Gb/s, 12 x 14TB 3.5" 7200RPM HDD), 1 x additional Dual Port SFP+ PCIe Network Adapter | 2288H V5 | Сервер S5 / 237-f1.asbi.grfc.ru | 00-34178 | Визуально на оборудовании / на выдвижном ярлычке |  | 14 | 2 | 3 | B | 403 | ЦОД-1 | 2020 |  | 1
FT4J209614 | 32.1 | Модуль | Трансивер 10GBASE-SR | FT-SFP+SR-0.3-D |  |  |  | eno1 | [6 empty] | 2020 |  | 1
FT202006222627 | 32.2 | Кабель | Кабель оптический 10G SFP+, 3м | FT-SFP+CabA-3 |  |  |  | eno2 | [6 empty] | 2020 | Учтено в коммутационном оборудовании | 0
FT4J209613 | 32.3 | Модуль | Трансивер 10GBASE-SR | FT-SFP+SR-0.3-D |  |  |  | ensXf0 | [6 empty] | 2020 |  | 1
2102312ALSFSL6000023 | 33 | Шасси | Сервер Тип S4 для СУ (Slow database) Huawei 2288H V5 (16*3.5inch HDD Chassis, With 2*GE and 2*10GE SFP+) 2 x Xeon Gold 6230, 8 x 16GB DIMM = 128GB RAM, 2 x 480GB M.2 SSD SATA 6Gb/s, 4 x 960GB 2.5" SATA SSD, 12 x 2TB 3.5" SATA HDD, 1 x additional Dual Port SFP+ PCIe Network Adapter) | 2288H V5 | Сервер S4 / sdb133-f1.asbi.grfc.ru | 00-34179 | Визуально на оборудовании / на выдвижном ярлычке |  | 17 | 2 | 3 | B | 403 | ЦОД-1 | 2020 |  | 1
FTS0606000040 | 33.1 | Модуль | Трансивер 10GBASE-SR | FT-SFP+SR-0.3-D |  |  |  | eno1 | [6 empty] | 2020 |  | 1
FT202006222625 | 33.2 | Кабель | Кабель оптический 10G SFP+, 3м | FT-SFP+CabA-3 |  |  |  | eno2 | [6 empty] | 2020 | Учтено в коммутационном оборудовании | 0
FTS0606000060 | 33.3 | Модуль | Трансивер 10GBASE-SR | FT-SFP+SR-0.3-D |  |  |  | ensXf0 | [6 empty] | 2020 |  | 1
2102311XBSFSL6000029 | 34 | Шасси | Сервер Тип S3 для СУ (Fast database) Huawei 2288H V5 (24*2.5inch HDD Chassis, With 2*GE and 2*10GE SFP+) 2 x Xeon Gold 6248, 8 x 32GB DIMM = 256GB RAM, 2 x 480GB M.2 SSD SATA 6Gb/s, 16 x 960GB 2.5" SATA SSD, 1 x additional dual port SFP+ PCIe Network Adapter) | 2288H V5 | Сервер S3 / fdb123-f1.asbi.grfc.ru | 00-34180 | Визуально на оборудовании / на выдвижном ярлычке |  | 20 | 2 | 3 | B | 403 | ЦОД-1 | 2020 |  | 1
FTS0606000218 | 34.1 | Модуль | Трансивер 10GBASE-SR | FT-SFP+SR-0.3-D |  |  |  | eno1 | [6 empty] | 2020 |  | 1
FTS070602C880 | 34.2 | Кабель | Кабель оптический 10G SFP+, 2м | FT-SFP+CabA-2 |  |  |  | eno2 | [6 empty] | 2020 | Учтено в коммутационном оборудовании | 0
FTS0606000055 | 34.3 | Модуль | Трансивер 10GBASE-SR | FT-SFP+SR-0.3-D |  |  |  | ensXf0 | [6 empty] | 2020 |  | 1
E263530X9601414 | 35 | Шасси | Сервер базы данных Supermicro SYS-1029P-WTR | SYS-1029P-WTR | Сервер T2.2 / xdb142_ural | не применимо | Визуально на оборудовании / на выдвижном ярлычке |  | 23 | 1 | 3 | B | 403 | ЦОД-1 | 2019 |  | 1
FT4J20B530 | 35.1 | Модуль | Трансивер 10GBASE-SR | FT-SFP+SR-0.3-D |  |  |  | enp94s0f0 | [6 empty] | 2020 |  | 1
FT4J20B555 | 35.2 | Модуль | Трансивер 10GBASE-SR | FT-SFP+SR-0.3-D |  |  |  | enp94s0f1 | [6 empty] | 2020 |  | 1
2102311XCXP0L6000216 | 36 | Шасси | Сервер PostgreSQL Huawei 1288H V5 (4*3.5 inch HDD Chassis, With 2*GE and 2*10GE SFP+), Intel Xeon Silver 4214 CPU (2.2GHz/16.5Mb/12cores), 4*DDR4 DIMM 32Gb PC4-21300, 2933MHz, ECC Reg, 2x1600GB SSD 2.5" SAS 12Gb/s, 4-port 10Gbe Standard LP with SFP+, Intel X710, SR150-M (Avago3408) SAS/SATA RAID Card, RAID 0, 1, 10) | 1288H V5 | Сервер PG / pg111-f1.asbi.grfc.ru | 00-34181 | Визуально на оборудовании / на выдвижном ярлычке |  | 27 | 1 | 3 | B | 403 | ЦОД-1 | 2020 |  | 1
FTS0606000198 | 36.1 | Модуль | Трансивер 10GBASE-SR | FT-SFP+SR-0.3-D |  |  |  | eno1 | [6 empty] | 2020 |  | 1
FTS070602C264 | 36.2 | Кабель | Кабель оптический 10G SFP+, 2м | FT-SFP+CabA-2 |  |  |  | eno2 | [6 empty] | 2020 | Учтено в коммутационном оборудовании | 0
FTS0606000215 | 36.3 | Модуль | Трансивер 10GBASE-SR | FT-SFP+SR-0.3-D |  |  |  | ensXf0 | [6 empty] | 2020 |  | 1
2102311XDBP0L6000067 | 37 | Шасси | Сервер Тип S2 для СУ (Compute node) Huawei 1288H V5 (8*2.5inch HDD Chassis, With 2*GE and 2*10GE SFP+) 2 x Xeon Gold 6248, 8 x 32GB DIMM = 256GB RAM, 2 x 480GB M.2 SSD SATA 6Gb/s, 2 x 960GB 2.5" SATA SSD, 1 x additional dual port SFP+ PCIe Network Adapter) | 1288H V5 | Сервер S2 / kube160-f1.asbi.grfc.ru | 00-34167 | Визуально на оборудовании / на выдвижном ярлычке |  | 31 | 1 | 3 | B | 403 | ЦОД-1 | 2020 |  | 1
FTS0606000100 | 37.1 | Модуль | Трансивер 10GBASE-SR | FT-SFP+SR-0.3-D |  |  |  | eno1 | [6 empty] | 2020 |  | 1
FTS070602C802 | 37.2 | Кабель | Кабель оптический 10G SFP+, 2м | FT-SFP+CabA-2 |  |  |  | eno2 | [6 empty] | 2020 | Учтено в коммутационном оборудовании | 0
FTS0606000063 | 37.3 | Модуль | Трансивер 10GBASE-SR | FT-SFP+SR-0.3-D |  |  |  | ensXf0 | [6 empty] | 2020 |  | 1
2102311XDBP0L6000069 | 38 | Шасси | Сервер Тип S2 для СУ (Compute node) Huawei 1288H V5 (8*2.5inch HDD Chassis, With 2*GE and 2*10GE SFP+) 2 x Xeon Gold 6248, 8 x 32GB DIMM = 256GB RAM, 2 x 480GB M.2 SSD SATA 6Gb/s, 2 x 960GB 2.5" SATA SSD, 1 x additional dual port SFP+ PCIe Network Adapter) | 1288H V5 | Сервер S2 / kube161-f1.asbi.grfc.ru | 00-34168 | Визуально на оборудовании / на выдвижном ярлычке |  | 33 | 1 | 3 | B | 403 | ЦОД-1 | 2020 |  | 1
FTS0606000126 | 38.1 | Модуль | Трансивер 10GBASE-SR | FT-SFP+SR-0.3-D |  |  |  | eno1 | [6 empty] | 2020 |  | 1
FTS070602C834 | 38.2 | Кабель | Кабель оптический 10G SFP+, 2м | FT-SFP+CabA-2 |  |  |  | eno2 | [6 empty] | 2020 | Учтено в коммутационном оборудовании | 0
FTS0606000119 | 38.3 | Модуль | Трансивер 10GBASE-SR | FT-SFP+SR-0.3-D |  |  |  | ensXf0 | [6 empty] | 2020 |  | 1
0012093482 | 39 | Шасси | Сервер 1 ПАК СКДПУ | Kraftway ES161 | Сервер S1 / ИБ СКДПУ (Бастион) - 1 | 00-34184 | Визуально на оборудовании / на выдвижном ярлычке |  | 35 | 1 | 3 | B | 403 | ЦОД-1 | 2020 | KAS0CG00020Z | 1
FT4J209631 | 39.1 | Модуль | Трансивер 10GBASE-SR | FT-SFP+SR-0.3-D |  |  |  | ensXf0 | [6 empty] | 2020 |  | 1
FT4J209630 | 39.2 | Модуль | Трансивер 10GBASE-SR | FT-SFP+SR-0.3-D |  |  |  | ensXf1 | [6 empty] | 2020 |  | 1
ESC9000041 | 40 | Шасси | Коммутатор агрегации L3 уровня, 48 портов 10G (SFP+), 4 порта 40G (QSFP+) | MES5448 | DC1-R03-MGMT-E5448-1 | 00-34427 | Визуально на оборудовании / на выдвижном ярлычке |  | 38 | 1 | 3 | B | 403 | ЦОД-1 | 2020 | Заменен вендором в 2021, серийный номер указан новый | 1
FT202006222654 | 40.1 | Кабель | Кабель оптический 10G SFP+, 3м | FT-SFP+CabA-3 |  |  |  | 1/0/1 | [6 empty] | 2020 |  | 1
FT202006222517 | 40.2 | Кабель | Кабель оптический 10G SFP+, 3м | FT-SFP+CabA-3 |  |  |  | 1/0/2 | [6 empty] | 2020 |  | 1
FT202006222626 | 40.3 | Кабель | Кабель оптический 10G SFP+, 3м | FT-SFP+CabA-3 |  |  |  | 1/0/3 | [6 empty] | 2020 |  | 1
FT202006222520 | 40.4 | Кабель | Кабель оптический 10G SFP+, 3м | FT-SFP+CabA-3 |  |  |  | 1/0/4 | [6 empty] | 2020 |  | 1
FT202006222627 | 40.5 | Кабель | Кабель оптический 10G SFP+, 3м | FT-SFP+CabA-3 |  |  |  | 1/0/5 | [6 empty] | 2020 |  | 1
FT202006222625 | 40.6 | Кабель | Кабель оптический 10G SFP+, 3м | FT-SFP+CabA-3 |  |  |  | 1/0/6 | [6 empty] | 2020 |  | 1
FTS070602C880 | 40.7 | Кабель | Кабель оптический 10G SFP+, 2м | FT-SFP+CabA-2 |  |  |  | 1/0/7 | [6 empty] | 2020 |  | 1
FT2010150006 | 40.8 | Модуль | Трансивер SFP-1000Base-T | FT-SFP-Copper-10 |  |  |  | 1/0/8 | [6 empty] | 2020 |  | 1
FTS070602C264 | 40.9 | Кабель | Кабель оптический 10G SFP+, 2м | FT-SFP+CabA-2 |  |  |  | 1/0/9 | [6 empty] | 2020 |  | 1
FTS070602C802 | 40.10 | Кабель | Кабель оптический 10G SFP+, 2м | FT-SFP+CabA-2 |  |  |  | 1/0/11 | [6 empty] | 2020 |  | 1
FTS070602C834 | 40.11 | Кабель | Кабель оптический 10G SFP+, 2м | FT-SFP+CabA-2 |  |  |  | 1/0/12 | [6 empty] | 2020 |  | 1
FT202006222780 | 40.12 | Кабель | Кабель оптический 10G SFP+, 5м | FT-SFP+CabA-5 |  |  |  | 1/0/15 | [6 empty] | 2020 |  | 1
FT202006222781 | 40.13 | Кабель | Кабель оптический 10G SFP+, 5м | FT-SFP+CabA-5 |  |  |  | 1/0/16 | [6 empty] | 2020 |  | 1
FT202006222775 | 40.14 | Кабель | Кабель оптический 10G SFP+, 5м | FT-SFP+CabA-5 |  |  |  | 1/0/17 | [6 empty] | 2020 |  | 1
FT202006222767 | 40.15 | Кабель | Кабель оптический 10G SFP+, 5м | FT-SFP+CabA-5 |  |  |  | 1/0/18 | [6 empty] | 2020 |  | 1
FT202006223010 | 40.16 | Кабель | Кабель оптический 10G SFP+, 5м | FT-SFP+CabA-5 |  |  |  | 1/0/19 | [6 empty] | 2020 |  | 1
FT202006222527 | 40.17 | Кабель | Кабель оптический 10G SFP+, 3м | FT-SFP+CabA-3 |  |  |  | 1/0/20 | [6 empty] | 2020 |  | 1
FT202006222631 | 40.18 | Кабель | Кабель оптический 10G SFP+, 3м | FT-SFP+CabA-3 |  |  |  | 1/0/21 | [6 empty] | 2020 |  | 1
FT202006222561 | 40.19 | Кабель | Кабель оптический 10G SFP+, 3м | FT-SFP+CabA-3 |  |  |  | 1/0/22 | [6 empty] | 2020 |  | 1
FT2010150007 | 40.20 | Модуль | Трансивер SFP-1000Base-T | FT-SFP-Copper-10 |  |  |  | 1/0/23 | [6 empty] | 2020 |  | 1
FTS070602C692 | 40.21 | Кабель | Кабель оптический 10G SFP+, 3м | FT-SFP+CabA-3 |  |  |  | 1/0/24 | [6 empty] | 2020 |  | 1
FTS070602C552 | 40.22 | Кабель | Кабель оптический 10G SFP+, 2м | FT-SFP+CabA-2 |  |  |  | 1/0/25 | [6 empty] | 2020 |  | 1
FT202006222616 | 40.23 | Кабель | Кабель оптический 10G SFP+, 3м | FT-SFP+CabA-3 |  |  |  | 1/0/26 | [6 empty] | 2020 |  | 1
FTS0606000267 | 40.24 | Модуль | Трансивер 10GBASE-SR | FT-SFP+SR-0.3-D |  |  |  | 1/0/47 | [6 empty] | 2020 |  | 1
FTS0606000258 | 40.25 | Модуль | Трансивер 10GBASE-SR | FT-SFP+SR-0.3-D |  |  |  | 1/0/48 | [6 empty] | 2020 |  | 1
FTQ0206000017 | 40.26 | Модуль | Трансивер 40GBASE-LR4 | FT-QSFP+-LR4 |  |  |  | 1/0/51 | [6 empty] | 2020 |  | 1
FTQ0206000002 | 40.27 | Модуль | Трансивер 40GBASE-LR4 | FT-QSFP+-LR4 |  |  |  | 1/0/52 | [6 empty] | 2020 |  | 1
PM12068998 | 40.28 | Плата | Модуль питания PM160-220/12, 220V AC, 160W | PM160-220/12 |  |  |  | корпус | [6 empty] | 2020 |  | 1
PM12069185 | 40.29 | Плата | Модуль питания PM160-220/12, 220V AC, 160W | PM160-220/12 |  |  |  | корпус | [6 empty] | 2020 |  | 1
Стойка № 4
2102312CUWN0L6000154 | 41 | Шасси | Сервер Тип S6 для СУ (Backup) Huawei 5288 V5 (36*3.5inch HDD Chassis, With 2*GE and 2*10GE SFP+) 2 x Xeon Gold 6230, 8 x 16GB DIMM = 128GB RAM, 2 x 480GB M.2 SSD SATA 6Gb/s, 36 x 14TB 3.5" 7200RPM HDD, 1 x additional Dual Port SFP+ PCIe Network Adapter) 4-port 10Gbe Standard LP with SFP+) | 5288 V5 | Сервер S6 / bk102-f1.asbi.grfc.ru | 00-34189 | Визуально на оборудовании / на выдвижном ярлычке |  | 2 | 4 | 4 | B | 403 | ЦОД-1 | 2020 |  | 1
FT4J209370 | 41.1 | Модуль | Трансивер 10GBASE-SR | FT-SFP+SR-0.3-D |  |  |  | eno1 | [6 empty] | 2020 |  | 1
FT4J209371 | 41.2 | Модуль | Трансивер 10GBASE-SR | FT-SFP+SR-0.3-D |  |  |  | ensXf0 | [6 empty] | 2020 |  | 1
FT202006222780 | 41.3 | Кабель | Кабель оптический 10G SFP+, 5м | FT-SFP+CabA-5 |  |  |  | ensXf1 | [6 empty] | 2020 | Учтено в коммутационном оборудовании | 0
51060195421A20000P | 41.4 | Плата | Модуль памяти DDR4 RDIMM Memory,64GB,2933MT/s,2Rank(4G*4bit) | DDR4_RDIMM_64 |  |  |  | материнская плата | [6 empty] | 2021 |  | 1
51060195421A200008 | 41.5 | Плата | Модуль памяти DDR4 RDIMM Memory,64GB,2933MT/s,2Rank(4G*4bit) | DDR4_RDIMM_64 |  |  |  | материнская плата | [6 empty] | 2021 |  | 1
51060195421A200007 | 41.6 | Плата | Модуль памяти DDR4 RDIMM Memory,64GB,2933MT/s,2Rank(4G*4bit) | DDR4_RDIMM_64 |  |  |  | материнская плата | [6 empty] | 2021 |  | 1
51060195421A200012 | 41.7 | Плата | Модуль памяти DDR4 RDIMM Memory,64GB,2933MT/s,2Rank(4G*4bit) | DDR4_RDIMM_64 |  |  |  | материнская плата | [6 empty] | 2021 |  | 1
51060195421A20000M | 41.8 | Плата | Модуль памяти DDR4 RDIMM Memory,64GB,2933MT/s,2Rank(4G*4bit) | DDR4_RDIMM_64 |  |  |  | материнская плата | [6 empty] | 2021 |  | 1
51060195421A200016 | 41.9 | Плата | Модуль памяти DDR4 RDIMM Memory,64GB,2933MT/s,2Rank(4G*4bit) | DDR4_RDIMM_64 |  |  |  | материнская плата | [6 empty] | 2021 |  | 1
2102311XBLFSL6000132 | 42 | Шасси | Сервер Тип S5 для СУ (ClickHouse) Huawei 2288H V5 (12*3.5inch HDD Chassis, With 2*GE and 2*10GE SFP+) 2 x Xeon Gold 6230, 8 x 16GB DIMM = 128GB RAM, 2 x 480GB M.2 SSD SATA 6Gb/s, 12 x 14TB 3.5" 7200RPM HDD), 1 x additional Dual Port SFP+ PCIe Network Adapter | 2288H V5 | Сервер S5 / ch213-f1.asbi.grfc.ru | 00-34191 | Визуально на оборудовании / на выдвижном ярлычке |  | 7 | 2 | 4 | B | 403 | ЦОД-1 | 2020 |  | 1
FT4J209373 | 42.1 | Модуль | Трансивер 10GBASE-SR | FT-SFP+SR-0.3-D |  |  |  | eno1 | [6 empty] | 2020 |  | 1
FT4J209372 | 42.2 | Модуль | Трансивер 10GBASE-SR | FT-SFP+SR-0.3-D |  |  |  | ensXf0 | [6 empty] | 2020 |  | 1
FT202006222781 | 42.3 | Кабель | Кабель оптический 10G SFP+, 5м | FT-SFP+CabA-5 |  |  |  | ensXf1 | [6 empty] | 2020 | Учтено в коммутационном оборудовании | 0
2102311XBLFSL6000139 | 43 | Шасси | Сервер Тип S5 для СУ (ClickHouse) Huawei 2288H V5 (12*3.5inch HDD Chassis, With 2*GE and 2*10GE SFP+) 2 x Xeon Gold 6230, 8 x 16GB DIMM = 128GB RAM, 2 x 480GB M.2 SSD SATA 6Gb/s, 12 x 14TB 3.5" 7200RPM HDD), 1 x additional Dual Port SFP+ PCIe Network Adapter | 2288H V5 | Сервер S5 / ch212-f1.asbi.grfc.ru | 00-34192 | Визуально на оборудовании / на выдвижном ярлычке |  | 10 | 2 | 4 | B | 403 | ЦОД-1 | 2020 |  | 1
FTS0606000170 | 43.1 | Модуль | Трансивер 10GBASE-SR | FT-SFP+SR-0.3-D |  |  |  | eno1 | [6 empty] | 2020 |  | 1
FT4J209374 | 43.2 | Модуль | Трансивер 10GBASE-SR | FT-SFP+SR-0.3-D |  |  |  | ensXf0 | [6 empty] | 2020 |  | 1
FT202006222775 | 43.3 | Кабель | Кабель оптический 10G SFP+, 5м | FT-SFP+CabA-5 |  |  |  | ensXf1 | [6 empty] | 2020 | Учтено в коммутационном оборудовании | 0
2102311XBLFSL6000114 | 44 | Шасси | Сервер Тип S5 для СУ (ClickHouse) Huawei 2288H V5 (12*3.5inch HDD Chassis, With 2*GE and 2*10GE SFP+) 2 x Xeon Gold 6230, 8 x 16GB DIMM = 128GB RAM, 2 x 480GB M.2 SSD SATA 6Gb/s, 12 x 14TB 3.5" 7200RPM HDD), 1 x additional Dual Port SFP+ PCIe Network Adapter | 2288H V5 | Сервер S5 / ch240-f1.asbi.grfc.ru | 00-34193 | Визуально на оборудовании / на выдвижном ярлычке |  | 13 | 2 | 4 | B | 403 | ЦОД-1 | 2020 |  | 1
FT4J209608 | 44.1 | Модуль | Трансивер 10GBASE-SR | FT-SFP+SR-0.3-D |  |  |  | eno1 | [6 empty] | 2020 |  | 1
FT4J209611 | 44.2 | Модуль | Трансивер 10GBASE-SR | FT-SFP+SR-0.3-D |  |  |  | ensXf0 | [6 empty] | 2020 |  | 1
FT202006222767 | 44.3 | Кабель | Кабель оптический 10G SFP+, 5м | FT-SFP+CabA-5 |  |  |  | ensXf1 | [6 empty] | 2020 | Учтено в коммутационном оборудовании | 0
2102311XBLFSL6000117 | 45 | Шасси | Сервер Тип S5 для СУ (ClickHouse) Huawei 2288H V5 (12*3.5inch HDD Chassis, With 2*GE and 2*10GE SFP+) 2 x Xeon Gold 6230, 8 x 16GB DIMM = 128GB RAM, 2 x 480GB M.2 SSD SATA 6Gb/s, 12 x 14TB 3.5" 7200RPM HDD), 1 x additional Dual Port SFP+ PCIe Network Adapter | 2288H V5 | Сервер S5 / ch239-f1.asbi.grfc.ru | 00-34194 | Визуально на оборудовании / на выдвижном ярлычке |  | 16 | 2 | 4 | B | 403 | ЦОД-1 | 2020 |  | 1
FT4J209609 | 45.1 | Модуль | Трансивер 10GBASE-SR | FT-SFP+SR-0.3-D |  |  |  | eno1 | [6 empty] | 2020 |  | 1
FT4J209612 | 45.2 | Модуль | Трансивер 10GBASE-SR | FT-SFP+SR-0.3-D |  |  |  | ensXf0 | [6 empty] | 2020 |  | 1
FT202006223010 | 45.3 | Кабель | Кабель оптический 10G SFP+, 5м | FT-SFP+CabA-5 |  |  |  | ensXf1 | [6 empty] | 2020 | Учтено в коммутационном оборудовании | 0
2102311XBLFSL6000098 | 46 | Шасси | Сервер тип S5. Сервер централизованной обработки списков (СЦОС) Huawei 2288H V5 (12*3.5inch HDD Chassis, With 2*GE and 2*10GE SFP+) 2 x Xeon Gold 6230, 8 x 16GB DIMM = 128GB RAM, 2 x 480GB M.2 SSD SATA 6Gb/s, 12 x 14TB 3.5" 7200RPM HDD), 1 x additional Dual Port SFP+ PCIe Network Adapter | 2288H V5 | Сервер S5 / ch238-f1.asbi.grfc.ru | 00-34195 | Визуально на оборудовании / на выдвижном ярлычке |  | 19 | 2 | 4 | B | 403 | ЦОД-1 | 2020 |  | 1
FT4J209610 | 46.1 | Модуль | Трансивер 10GBASE-SR | FT-SFP+SR-0.3-D |  |  |  | eno1 | [6 empty] | 2020 |  | 1
FT4J209607 | 46.2 | Модуль | Трансивер 10GBASE-SR | FT-SFP+SR-0.3-D |  |  |  | ensXf0 | [6 empty] | 2020 |  | 1
FT202006222527 | 46.3 | Кабель | Кабель оптический 10G SFP+, 3м | FT-SFP+CabA-3 |  |  |  | ensXf1 | [6 empty] | 2020 | Учтено в коммутационном оборудовании | 0
2102312ALSFSL6000024 | 47 | Шасси | Сервер Тип S4 для СУ (Slow database) Huawei 2288H V5 (16*3.5inch HDD Chassis, With 2*GE and 2*10GE SFP+) 2 x Xeon Gold 6230, 8 x 16GB DIMM = 128GB RAM, 2 x 480GB M.2 SSD SATA 6Gb/s, 4 x 960GB 2.5" SATA SSD, 12 x 2TB 3.5" SATA HDD, 1 x additional Dual Port SFP+ PCIe Network Adapter) | 2288H V5 | Сервер S4 / sdb134-f1.asbi.grfc.ru | 00-34196 | Визуально на оборудовании / на выдвижном ярлычке |  | 22 | 2 | 4 | B | 403 | ЦОД-1 | 2020 |  | 1
FTS0606000059 | 47.1 | Модуль | Трансивер 10GBASE-SR | FT-SFP+SR-0.3-D |  |  |  | eno1 | [6 empty] | 2020 |  | 1
FTS0606000099 | 47.2 | Модуль | Трансивер 10GBASE-SR | FT-SFP+SR-0.3-D |  |  |  | ensXf0 | [6 empty] | 2020 |  | 1
FT202006222631 | 47.3 | Кабель | Кабель оптический 10G SFP+, 3м | FT-SFP+CabA-3 |  |  |  | ensXf1 | [6 empty] | 2020 | Учтено в коммутационном оборудовании | 0
2102311XBSFSL6000036 | 48 | Шасси | Сервер Тип S3 для СУ (Fast database) Huawei 2288H V5 (24*2.5inch HDD Chassis, With 2*GE and 2*10GE SFP+) 2 x Xeon Gold 6248, 8 x 32GB DIMM = 256GB RAM, 2 x 480GB M.2 SSD SATA 6Gb/s, 16 x 960GB 2.5" SATA SSD, 1 x additional dual port SFP+ PCIe Network Adapter) | 2288H V5 | Сервер S3 / fdb124-f1.asbi.grfc.ru | 00-34198 | Визуально на оборудовании / на выдвижном ярлычке |  | 25 | 2 | 4 | B | 403 | ЦОД-1 | 2020 |  | 1
FTS0606000048 | 48.1 | Модуль | Трансивер 10GBASE-SR | FT-SFP+SR-0.3-D |  |  |  | eno1 | [6 empty] | 2020 |  | 1
FTS0606000026 | 48.2 | Модуль | Трансивер 10GBASE-SR | FT-SFP+SR-0.3-D |  |  |  | ensXf0 | [6 empty] | 2020 |  | 1
FT202006222561 | 48.3 | Кабель | Кабель оптический 10G SFP+, 3м | FT-SFP+CabA-3 |  |  |  | ensXf1 | [6 empty] | 2020 | Учтено в коммутационном оборудовании | 0
E263530X9601427 | 49 | Шасси | Сервер базы данных Supermicro SYS-1029P-WTR | SYS-1029P-WTR | Сервер T3.2 / xdb143_ural | не применимо | Визуально на оборудовании / на выдвижном ярлычке |  | 28 | 1 | 4 | B | 403 | ЦОД-1 | 2019 |  | 1
FT4J20B519 | 49.1 | Модуль | Трансивер 10GBASE-SR | FT-SFP+SR-0.3-D |  |  |  | enp94s0f0 | [6 empty] | 2020 |  | 1
FT4J20B536 | 49.2 | Модуль | Трансивер 10GBASE-SR | FT-SFP+SR-0.3-D |  |  |  | enp94s0f1 | [6 empty] | 2020 |  | 1
2102311XDBP0L6000065 | 50 | Шасси | Сервер Тип S2 для СУ (Compute node) Huawei 1288H V5 (8*2.5inch HDD Chassis, With 2*GE and 2*10GE SFP+) 2 x Xeon Gold 6248, 8 x 32GB DIMM = 256GB RAM, 2 x 480GB M.2 SSD SATA 6Gb/s, 2 x 960GB 2.5" SATA SSD, 1 x additional dual port SFP+ PCIe Network Adapter) | 1288H V5 | Сервер S2 / kube153-f1.asbi.grfc.ru | 00-34169 | Визуально на оборудовании / на выдвижном ярлычке |  | 30 | 1 | 4 | B | 403 | ЦОД-1 | 2020 |  | 1
FTS0606000036 | 50.1 | Модуль | Трансивер 10GBASE-SR | FT-SFP+SR-0.3-D |  |  |  | eno1 | [6 empty] | 2020 |  | 1
FTS0606000015 | 50.2 | Модуль | Трансивер 10GBASE-SR | FT-SFP+SR-0.3-D |  |  |  | ensXf0 | [6 empty] | 2020 |  | 1
FT202006222809 | 50.3 | Кабель | Кабель оптический 10G SFP+, 3м | FT-SFP+CabA-3 |  |  |  | ensXf1 | [6 empty] | 2020 | Замена по неисправности из ЗИП был FT202006222602 стал FT202006222809 | 0
2102311XDBP0L6000061 | 51 | Шасси | Сервер Тип S2 для СУ (Compute node) Huawei 1288H V5 (8*2.5inch HDD Chassis, With 2*GE and 2*10GE SFP+) 2 x Xeon Gold 6248, 8 x 32GB DIMM = 256GB RAM, 2 x 480GB M.2 SSD SATA 6Gb/s, 2 x 960GB 2.5" SATA SSD, 1 x additional dual port SFP+ PCIe Network Adapter) | 1288H V5 | Сервер S2 / kube162-f1.asbi.grfc.ru | 00-34182 | Визуально на оборудовании / на выдвижном ярлычке |  | 32 | 1 | 4 | B | 403 | ЦОД-1 | 2020 |  | 1
FTS0606000067 | 51.1 | Модуль | Трансивер 10GBASE-SR | FT-SFP+SR-0.3-D |  |  |  | eno1 | [6 empty] | 2020 |  | 1
FTS0606000024 | 51.2 | Модуль | Трансивер 10GBASE-SR | FT-SFP+SR-0.3-D |  |  |  | ensXf0 | [6 empty] | 2020 |  | 1
FT202006222616 | 51.3 | Кабель | Кабель оптический 10G SFP+, 3м | FT-SFP+CabA-3 |  |  |  | ensXf1 | [6 empty] | 2020 | Учтено в коммутационном оборудовании | 0
212830357906 | 51.4 | Плата | Твёрдотельный накопитель SSD,1920GB,SATA 6GЬ/s,Mixed Use,5200 PRO Series,2.5inch(2.5inch Drive Вау) MTFDDAKl T9TDS-IAWIZABYY | T9TDS-IAWIZABYY |  |  |  | материнская плата | [6 empty] | 2021 |  | 1
21283035CA9C | 51.5 | Плата | Твёрдотельный накопитель SSD,1920GB,SATA 6GЬ/s,Mixed Use,5200 PRO Series,2.5inch(2.5inch Drive Вау) MTFDDAKl T9TDS-IAWIZABYY | T9TDS-IAWIZABYY |  |  |  | материнская плата | [6 empty] | 2021 |  | 1
212830357915 | 51.6 | Плата | Твёрдотельный накопитель SSD,1920GB,SATA 6GЬ/s,Mixed Use,5200 PRO Series,2.5inch(2.5inch Drive Вау) MTFDDAKl T9TDS-IAWIZABYY | T9TDS-IAWIZABYY |  |  |  | материнская плата | [6 empty] | 2021 |  | 1
212830357A0C | 51.7 | Плата | Твёрдотельный накопитель SSD,1920GB,SATA 6GЬ/s,Mixed Use,5200 PRO Series,2.5inch(2.5inch Drive Вау) MTFDDAKl T9TDS-IAWIZABYY | T9TDS-IAWIZABYY |  |  |  | материнская плата | [6 empty] | 2021 |  | 1
2102311XDBP0L6000060 | 52 | Шасси | Сервер Тип S2 для СУ (Compute node) Huawei 1288H V5 (8*2.5inch HDD Chassis, With 2*GE and 2*10GE SFP+) 2 x Xeon Gold 6248, 8 x 32GB DIMM = 256GB RAM, 2 x 480GB M.2 SSD SATA 6Gb/s, 2 x 960GB 2.5" SATA SSD, 1 x additional dual port SFP+ PCIe Network Adapter) | 1288H V5 | Сервер S2 / kube163-f1.asbi.grfc.ru | 00-34183 | Визуально на оборудовании / на выдвижном ярлычке |  | 34 | 1 | 4 | B | 403 | ЦОД-1 | 2020 | Замена из ЗИП по неисправности. Был 2102311XDBP0L6000056, стал 2102311XDBP0L6000060 | 1
FTS0606000084 | 52.1 | Модуль | Трансивер 10GBASE-SR | FT-SFP+SR-0.3-D |  |  |  | eno1 | [6 empty] | 2020 |  | 1
FTS0606000019 | 52.2 | Модуль | Трансивер 10GBASE-SR | FT-SFP+SR-0.3-D |  |  |  | ensXf0 | [6 empty] | 2020 |  | 1
FT202006222567 | 52.3 | Кабель | Кабель оптический 10G SFP+, 3м | FT-SFP+CabA-3 |  |  |  | ensXf1 | [6 empty] | 2020 | Учтено в коммутационном оборудовании | 0
21082D56652B | 52.4 | Плата | Твёрдотельный накопитель SSD,1920GB,SATA 6GЬ/s,Mixed Use,5200 PRO Series,2.5inch(2.5inch Drive Вау) MTFDDAKl T9TDS-IAWIZABYY | T9TDS-IAWIZABYY |  |  |  | материнская плата | [6 empty] | 2021 |  | 1
21283035C7F2 | 52.5 | Плата | Твёрдотельный накопитель SSD,1920GB,SATA 6GЬ/s,Mixed Use,5200 PRO Series,2.5inch(2.5inch Drive Вау) MTFDDAKl T9TDS-IAWIZABYY | T9TDS-IAWIZABYY |  |  |  | материнская плата | [6 empty] | 2021 |  | 1
21112DB44013 | 52.6 | Плата | Твёрдотельный накопитель SSD,1920GB,SATA 6GЬ/s,Mixed Use,5200 PRO Series,2.5inch(2.5inch Drive Вау) MTFDDAKl T9TDS-IAWIZABYY | T9TDS-IAWIZABYY |  |  |  | материнская плата | [6 empty] | 2021 |  | 1
21283035C75C | 52.7 | Плата | Твёрдотельный накопитель SSD,1920GB,SATA 6GЬ/s,Mixed Use,5200 PRO Series,2.5inch(2.5inch Drive Вау) MTFDDAKl T9TDS-IAWIZABYY | T9TDS-IAWIZABYY |  |  |  | материнская плата | [6 empty] | 2021 |  | 1
A20381919B02555 | 53 | Шасси | АРМ Администратора Безопасности | Supermicro 813M-3 | Сервер S1 / АРМ СКЗИ | 00-34207 | Визуально на оборудовании / на выдвижном ярлычке |  | 36 | 1 | 4 | B | 403 | ЦОД-1 | 2020 |  | 1
A65AF8230CRE68793009 | 53.1 | Плата | Сетевая карта NetCard Intel Original E10G42BTDABLK (E10G42BTDABLK927249) | E10G42BTDABLK |  |  |  | материнская плата | [6 empty] | 2020 |  | 1
A64FF8230CRE68793009 | 53.2 | Плата | Сетевая карта NetCard Intel Original E10G42BTDABLK (E10G42BTDABLK927249) | E10G42BTDABLK |  |  |  | материнская плата | [6 empty] | 2020 |  | 1
ESC9000054 | 54 | Шасси | Коммутатор агрегации L3 уровня, 48 портов 10G (SFP+), 4 порта 40G (QSFP+) | MES5448 | DC1-R04-MGMT-E5448-1 | не применимо | Визуально на оборудовании / на выдвижном ярлычке |  | 38 | 1 | 4 | B | 403 | ЦОД-1 | 2021 |  | 1
FT17BA00068 | 54.1 | Модуль | Трансивер 10GBASE-SR | FT-SFP+SR-0.3-D |  |  |  | 2/0/1 | [6 empty] | 2021 |  | 1
FT2010150004 | 54.2 | Модуль | Трансивер SFP-1000Base-T | FT-SFP-Copper-10 |  |  |  | 2/0/8 | [6 empty] | 2020 |  | 1
FT202006222809 | 54.3 | Кабель | Кабель оптический 10G SFP+, 3м | FT-SFP+CabA-3 |  |  |  | 2/0/15 | [6 empty] | 2020 | Замена по неисправности из ЗИП был FT202006222602 стал FT202006222809 | 1
FTS070602B182 | 54.4 | Кабель | Кабель оптический 10G SFP+, 2м | FT-SFP+CabA-2 |  |  |  | 2/0/24 | [6 empty] | 2020 |  | 1
FTS070602B450 | 54.5 | Кабель | Кабель оптический 10G SFP+, 2м | FT-SFP+CabA-2 |  |  |  | 2/0/25 | [6 empty] | 2020 |  | 1
FTS070602B476 | 54.6 | Кабель | Кабель оптический 10G SFP+, 2м | FT-SFP+CabA-2 |  |  |  | 2/0/26 | [6 empty] | 2020 |  | 1
FT4J20B538 | 54.7 | Модуль | Трансивер 10GBASE-SR | FT-SFP+SR-0.3-D |  |  |  | 2/0/47 | [6 empty] | 2020 |  | 1
FT4J20B550 | 54.8 | Модуль | Трансивер 10GBASE-SR | FT-SFP+SR-0.3-D |  |  |  | 2/0/48 | [6 empty] | 2020 |  | 1
FTQ0206000005 | 54.9 | Модуль | Трансивер 40GBASE-LR4 | FT-QSFP+-LR4 |  |  |  | 2/0/51 | [6 empty] | 2020 |  | 1
FT09AL00008 | 54.10 | Модуль | Трансивер 40GBASE-LR4 | FT-QSFP+-LR4 |  |  |  | 2/0/52 | [6 empty] | 2020 |  | 1
РМ 26002061 | 54.11 | Плата | Модуль питания PM350-220/12, 220V AC, 350W | PM350-220/12 |  |  |  | корпус | [6 empty] | 2021 |  | 1
РМ 26002858 | 54.12 | Плата | Модуль питания PM350-220/12, 220V AC, 350W | PM350-220/12 |  |  |  | корпус | [6 empty] | 2021 |  | 1
Стойка № 5
D3KYEZ2H | 55 | Шасси | Аппаратно-программный комплекс шифрования (АПКШ) «Континент» 3.9. L2VPN Крипто Коммутатор (КК), платформа IPC3000F. КС3 | IPC3000F. КС3. | АПКШ Континент / (КК1) | 00-34232 | Визуально на оборудовании / на выдвижном ярлычке |  | 4 | 1 | 5 | B | 403 | ЦОД-1 | 2020 |  | 1
SC202003300742 | 55.1 | Модуль | Модуль трансивера SFP+, 10G для IPC3000F | SC-SFP+SR-10G |  |  |  | ixl0 | [6 empty] | 2020 |  | 1
SC202003300314 | 55.2 | Модуль | Модуль трансивера SFP+, 10G для IPC3000F | SC-SFP+SR-10G |  |  |  | ixl1 | [6 empty] | 2020 |  | 1
SC202003301173 | 55.3 | Модуль | Модуль трансивера SFP+, 10G для IPC3000F | SC-SFP+SR-10G |  |  |  | ixl2 | [6 empty] | 2020 |  | 1
SC202003301143 | 55.4 | Модуль | Модуль трансивера SFP+, 10G для IPC3000F | SC-SFP+SR-10G |  |  |  | ixl3 | [6 empty] | 2020 |  | 1
SC4J19J359 | 55.5 | Модуль | Модуль трансивера SFP, 1G для IPC3000F, IPC100 | SC-SFP-SX-1G |  |  |  | igb0 | [6 empty] | 2020 |  | 1
SC4J19J439 | 55.6 | Модуль | Модуль трансивера SFP, 1G для IPC3000F, IPC100 | SC-SFP-SX-1G |  |  |  | igb1 | [6 empty] | 2020 |  | 1
73UVEYB1 | 56 | Шасси | Аппаратно-программный комплекс шифрования (АПКШ) «Континент» 3.9. Отказоустойчивый (HA) кластер 2-х Криптошлюзов. Платформа IPC3000F. КС3 | IPC3000F. КС3. | АПКШ Континент / (КШ 2.2) | 00-34271 | Визуально на оборудовании / на выдвижном ярлычке |  | 5 | 1 | 5 | B | 403 | ЦОД-1 | 2020 | Состоит из двух модулей. Модуль №1 номер 102272. | 1
SC202003300743 | 56.1 | Модуль | Модуль трансивера SFP+, 10G для IPC3000F | SC-SFP+SR-10G |  |  |  | ixl0 | [6 empty] | 2020 |  | 1
SC202003300746 | 56.2 | Модуль | Модуль трансивера SFP+, 10G для IPC3000F | SC-SFP+SR-10G |  |  |  | ixl1 | [6 empty] | 2020 |  | 1
SC202003301584 | 56.3 | Модуль | Модуль трансивера SFP+, 10G для IPC3000F | SC-SFP+SR-10G |  |  |  | ixl2 | [6 empty] | 2020 |  | 1
SC202003301177 | 56.4 | Модуль | Модуль трансивера SFP+, 10G для IPC3000F | SC-SFP+SR-10G |  |  |  | ixl3 | [6 empty] | 2020 |  | 1
SC4J19J433 | 56.5 | Модуль | Модуль трансивера SFP, 1G для IPC3000F, IPC100 | SC-SFP-SX-1G |  |  |  | igb0 | [6 empty] | 2020 |  | 1
SC4J19J352 | 56.6 | Модуль | Модуль трансивера SFP, 1G для IPC3000F, IPC100 | SC-SFP-SX-1G |  |  |  | igb1 | [6 empty] | 2020 |  | 1
SC4J19J548 | 56.7 | Модуль | Модуль трансивера SFP, 1G для IPC3000F, IPC100 | SC-SFP-SX-1G |  |  |  | igb2 | [6 empty] | 2020 |  | 1
SC4J199256 | 56.8 | Модуль | Модуль трансивера SFP, 1G для IPC3000F, IPC100 | SC-SFP-SX-1G |  |  |  | igb3 | [6 empty] | 2020 |  | 1
G92B2ZJJ | 57 | Шасси | Аппаратно-программный комплекс шифрования (АПКШ) «Континент» 3.9. Отказоустойчивый (HA) кластер 2-х Криптошлюзов. Платформа IPC3000F. КС3 | IPC3000F. КС3. | АПКШ Континент / (КШ 1.1) | 00-34224/1 | Визуально на оборудовании / на выдвижном ярлычке |  | 6 | 1 | 5 | B | 403 | ЦОД-1 | 2020 | Состоит из двух модулей. Модуль №1 номер 100714. | 1
SC202003301124 | 57.1 | Модуль | Модуль трансивера SFP+, 10G для IPC3000F | SC-SFP+SR-10G |  |  |  | неизвестно | [6 empty] | 2020 |  | 1
SC202003301144 | 57.2 | Модуль | Модуль трансивера SFP+, 10G для IPC3000F | SC-SFP+SR-10G |  |  |  | неизвестно | [6 empty] | 2020 |  | 1
SC202003300753 | 57.3 | Модуль | Модуль трансивера SFP+, 10G для IPC3000F | SC-SFP+SR-10G |  |  |  | неизвестно | [6 empty] | 2020 |  | 1
SC202003300320 | 57.4 | Модуль | Модуль трансивера SFP+, 10G для IPC3000F | SC-SFP+SR-10G |  |  |  | неизвестно | [6 empty] | 2020 |  | 1
SC4J19J342 | 57.5 | Модуль | Модуль трансивера SFP, 1G для IPC3000F, IPC100 | SC-SFP-SX-1G |  |  |  | igb0 | [6 empty] | 2020 |  | 1
SC4J19J540 | 57.6 | Модуль | Модуль трансивера SFP, 1G для IPC3000F, IPC100 | SC-SFP-SX-1G |  |  |  | igb1 | [6 empty] | 2020 |  | 1
SC4J19J412 | 57.7 | Модуль | Модуль трансивера SFP, 1G для IPC3000F, IPC100 | SC-SFP-SX-1G |  |  |  | igb2 | [6 empty] | 2020 |  | 1
SC4J199281 | 57.8 | Модуль | Модуль трансивера SFP, 1G для IPC3000F, IPC100 | SC-SFP-SX-1G |  |  |  | igb3 | [6 empty] | 2020 |  | 1
SC4J19J457 | 57.9 | Модуль | Модуль трансивера SFP, 1G для IPC3000F, IPC100 | SC-SFP-SX-1G |  |  |  | igb4 | [6 empty] | 2020 |  | 1
SC4J199311 | 57.10 | Модуль | Модуль трансивера SFP, 1G для IPC3000F, IPC100 | SC-SFP-SX-1G |  |  |  | igb5 | [6 empty] | 2020 |  | 1
SC4J19J629 | 57.11 | Модуль | Модуль трансивера SFP, 1G для IPC3000F, IPC100 | SC-SFP-SX-1G |  |  |  | igb6 | [6 empty] | 2020 |  | 1
SC4J199382 | 57.12 | Модуль | Модуль трансивера SFP, 1G для IPC3000F, IPC100 | SC-SFP-SX-1G |  |  |  | igb7 | [6 empty] | 2020 |  | 1
SFGE23175QQA | 58 | Шасси | Коммутатор ядра сети VxLAN 96 x SFP+ (1/10/25 Gigabit Ethernet) + 8 x QSFP28 (40/100 Gigabit Ethernet) (включая модули питания) | Cisco Nexus 9508 | DC1-R05-CORE-N9508-1 | 00-34209 | Визуально на оборудовании / на выдвижном ярлычке |  | 8 | 13 | 5 | B | 403 | ЦОД-1 | 2020 | Выгрузка конфигурационных данных | 1
FTS0606000261 | 58.1 | Модуль | Трансивер 10GBASE-SR | FT-SFP+SR-0.3-D |  |  |  | Ethernet1/35 | [6 empty] | 2020 |  | 1
FT4J203585 | 58.2 | Модуль | Трансивер 10GBASE-SR | FT-SFP+SR-0.3-D |  |  |  | Ethernet1/1 | [6 empty] | 2020 |  | 1
FT4J209083 | 58.3 | Модуль | Трансивер 10GBASE-SR | FT-SFP+SR-0.3-D |  |  |  | Ethernet1/2 | [6 empty] | 2020 |  | 1
FT4J203583 | 58.4 | Модуль | Трансивер 10GBASE-SR | FT-SFP+SR-0.3-D |  |  |  | Ethernet1/3 | [6 empty] | 2020 |  | 1
FT4J209084 | 58.5 | Модуль | Трансивер 10GBASE-SR | FT-SFP+SR-0.3-D |  |  |  | Ethernet1/4 | [6 empty] | 2020 |  | 1
FTS0606000089 | 58.6 | Модуль | Трансивер 10GBASE-SR | FT-SFP+SR-0.3-D |  |  |  | Ethernet1/5 | [6 empty] | 2020 |  | 1
FTS0606000029 | 58.7 | Модуль | Трансивер 10GBASE-SR | FT-SFP+SR-0.3-D |  |  |  | Ethernet1/6 | [6 empty] | 2020 |  | 1
FT4J209580 | 58.8 | Модуль | Трансивер 10GBASE-SR | FT-SFP+SR-0.3-D |  |  |  | Ethernet1/7 | [6 empty] | 2020 |  | 1
FT4J209596 | 58.9 | Модуль | Трансивер 10GBASE-SR | FT-SFP+SR-0.3-D |  |  |  | Ethernet1/8 | [6 empty] | 2020 |  | 1
FT4J209593 | 58.10 | Модуль | Трансивер 10GBASE-SR | FT-SFP+SR-0.3-D |  |  |  | Ethernet1/9 | [6 empty] | 2020 |  | 1
FT4J209594 | 58.11 | Модуль | Трансивер 10GBASE-SR | FT-SFP+SR-0.3-D |  |  |  | Ethernet1/10 | [6 empty] | 2020 |  | 1
FTS0606000075 | 58.12 | Модуль | Трансивер 10GBASE-SR | FT-SFP+SR-0.3-D |  |  |  | Ethernet1/11 | [6 empty] | 2020 |  | 1
FTS0606000090 | 58.13 | Модуль | Трансивер 10GBASE-SR | FT-SFP+SR-0.3-D |  |  |  | Ethernet1/12 | [6 empty] | 2020 |  | 1
FTS0606000056 | 58.14 | Модуль | Трансивер 10GBASE-SR | FT-SFP+SR-0.3-D |  |  |  | Ethernet1/13 | [6 empty] | 2020 |  | 1
FT092005001167 | 58.15 | Модуль | Трансивер 10GBASE-SR | FT-SFP+SR-0.3-D |  |  |  | Ethernet1/14 | [6 empty] | 2020 | замена по неисправности из ЗИП: был FT092007000990, стал FT092005001167 | 1
FT4J209288 | 58.16 | Модуль | Трансивер 10GBASE-SR | FT-SFP+SR-0.3-D |  |  |  | Ethernet1/15 | [6 empty] | 2020 |  | 1
FTS0606000128 | 58.17 | Модуль | Трансивер 10GBASE-SR | FT-SFP+SR-0.3-D |  |  |  | Ethernet1/16 | [6 empty] | 2020 |  | 1
FT4J209289 | 58.18 | Модуль | Трансивер 10GBASE-SR | FT-SFP+SR-0.3-D |  |  |  | Ethernet1/17 | [6 empty] | 2020 |  | 1
FT4J209290 | 58.19 | Модуль | Трансивер 10GBASE-SR | FT-SFP+SR-0.3-D |  |  |  | Ethernet1/18 | [6 empty] | 2020 |  | 1
FT4J209291 | 58.20 | Модуль | Трансивер 10GBASE-SR | FT-SFP+SR-0.3-D |  |  |  | Ethernet1/19 | [6 empty] | 2020 |  | 1
FTS0606000185 | 58.21 | Модуль | Трансивер 10GBASE-SR | FT-SFP+SR-0.3-D |  |  |  | Ethernet1/20 | [6 empty] | 2020 |  | 1
FT4J209663 | 58.22 | Модуль | Трансивер 10GBASE-SR | FT-SFP+SR-0.3-D |  |  |  | Ethernet1/21 | [6 empty] | 2020 |  | 1
FTS0606000260 | 58.23 | Модуль | Трансивер 10GBASE-SR | FT-SFP+SR-0.3-D |  |  |  | Ethernet1/22 | [6 empty] | 2020 |  | 1
FT4J209099 | 58.24 | Модуль | Трансивер 10GBASE-SR | FT-SFP+SR-0.3-D |  |  |  | Ethernet1/23 | [6 empty] | 2020 |  | 1
FTS0606000149 | 58.25 | Модуль | Трансивер 10GBASE-SR | FT-SFP+SR-0.3-D |  |  |  | Ethernet1/24 | [6 empty] | 2020 |  | 1
FTS0606000111 | 58.26 | Модуль | Трансивер 10GBASE-SR | FT-SFP+SR-0.3-D |  |  |  | Ethernet1/25 | [6 empty] | 2020 |  | 1
FT4J209287 | 58.27 | Модуль | Трансивер 10GBASE-SR | FT-SFP+SR-0.3-D |  |  |  | Ethernet1/26 | [6 empty] | 2020 |  | 1
FT4J209664 | 58.28 | Модуль | Трансивер 10GBASE-SR | FT-SFP+SR-0.3-D |  |  |  | Ethernet1/27 | [6 empty] | 2020 |  | 1
FTS0606000146 | 58.29 | Модуль | Трансивер 10GBASE-SR | FT-SFP+SR-0.3-D |  |  |  | Ethernet1/28 | [6 empty] | 2020 | Временно используется на временном ЦУС | 1
FT4C204023 | 58.30 | Модуль | Модуль оптический FT-SFP-SX-1,25-850-0,5-D (1,25G, 550m, Tx850nm, MM, LC, DDM) | FT-SFP-SX-1,25-850-0,5-D |  |  |  | Ethernet1/31 | [6 empty] | 2021 |  | 1
FT4C204032 | 58.31 | Модуль | Модуль оптический FT-SFP-SX-1,25-850-0,5-D (1,25G, 550m, Tx850nm, MM, LC, DDM) | FT-SFP-SX-1,25-850-0,5-D |  |  |  | Ethernet1/32 | [6 empty] | 2021 |  | 1
FT4J20B627 | 58.32 | Модуль | Трансивер 10GBASE-SR | FT-SFP+SR-0.3-D |  |  |  | Ethernet1/33 | [6 empty] | 2021 | замена по неисправности из ЗИП: был FT17BA00165, стал FT4J20B627 | 1
FT4J208959 | 58.33 | Модуль | Трансивер 10GBASE-SR | FT-SFP+SR-0.3-D |  |  |  | Ethernet1/36 | [6 empty] | 2020 |  | 1
FTS0606000223 | 58.34 | Модуль | Трансивер 10GBASE-SR | FT-SFP+SR-0.3-D |  |  |  | Ethernet1/37 | [6 empty] | 2020 |  | 1
SC4J206727 | 58.35 | Модуль | Модуль трансивера SFP, 1G для IPC3000F, IPC100 | SC-SFP-SX-1G |  |  |  | Ethernet1/39 | [6 empty] | 2020 |  | 1
FT17BA00664 | 58.36 | Модуль | Трансивер 10GBASE-SR | FT-SFP+SR-0.3-D |  |  |  | Ethernet1/43 | [6 empty] | 2021 |  | 1
SC4J19J467 | 58.37 | Модуль | Модуль трансивера SFP, 1G для IPC3000F, IPC100 | SC-SFP-SX-1G |  |  |  | Ethernet1/44 | [6 empty] | 2020 |  | 1
FTS0606000227 | 58.38 | Модуль | Трансивер 10GBASE-SR | FT-SFP+SR-0.3-D |  |  |  | Ethernet1/45 | [6 empty] | 2020 |  | 1
SC4J19J323 | 58.39 | Модуль | Модуль трансивера SFP, 1G для IPC3000F, IPC100 | SC-SFP-SX-1G |  |  |  | Ethernet1/46 | [6 empty] | 2020 |  | 1
FTS0606000225 | 58.40 | Модуль | Трансивер 10GBASE-SR | FT-SFP+SR-0.3-D |  |  |  | Ethernet1/47 | [6 empty] | 2020 |  | 1
FT20190815441 | 58.41 | Модуль | Трансивер 40GBASE-LR4 | FT-QSFP+-LR4 |  |  |  | Ethernet1/51 | [6 empty] | 2020 |  | 1
FT202006227139 | 58.42 | Кабель | Кабель оптический 40G QSFP+, 3м | FT-QSFP+CabA-3 |  |  |  | Ethernet1/52 | [6 empty] | 2020 |  | 1
FT4J203584 | 58.43 | Модуль | Трансивер 10GBASE-SR | FT-SFP+SR-0.3-D |  |  |  | Ethernet2/1 | [6 empty] | 2020 |  | 1
FT4J203570 | 58.44 | Модуль | Трансивер 10GBASE-SR | FT-SFP+SR-0.3-D |  |  |  | Ethernet2/2 | [6 empty] | 2020 |  | 1
FT4J203571 | 58.45 | Модуль | Трансивер 10GBASE-SR | FT-SFP+SR-0.3-D |  |  |  | Ethernet2/3 | [6 empty] | 2020 |  | 1
FT4J203568 | 58.46 | Модуль | Трансивер 10GBASE-SR | FT-SFP+SR-0.3-D |  |  |  | Ethernet2/4 | [6 empty] | 2020 |  | 1
FTS0606000143 | 58.47 | Модуль | Трансивер 10GBASE-SR | FT-SFP+SR-0.3-D |  |  |  | Ethernet2/5 | [6 empty] | 2020 |  | 1
FTS0606000234 | 58.48 | Модуль | Трансивер 10GBASE-SR | FT-SFP+SR-0.3-D |  |  |  | Ethernet2/6 | [6 empty] | 2020 |  | 1
FTS0606000044 | 58.49 | Модуль | Трансивер 10GBASE-SR | FT-SFP+SR-0.3-D |  |  |  | Ethernet2/7 | [6 empty] | 2020 |  | 1
FT4J209623 | 58.50 | Модуль | Трансивер 10GBASE-SR | FT-SFP+SR-0.3-D |  |  |  | Ethernet2/8 | [6 empty] | 2020 |  | 1
FT4J203586 | 58.51 | Модуль | Трансивер 10GBASE-SR | FT-SFP+SR-0.3-D |  |  |  | Ethernet2/9 | [6 empty] | 2020 |  | 1
FTS0606000133 | 58.52 | Модуль | Трансивер 10GBASE-SR | FT-SFP+SR-0.3-D |  |  |  | Ethernet2/11 | [6 empty] | 2020 |  | 1
FTS0606000257 | 58.53 | Модуль | Трансивер 10GBASE-SR | FT-SFP+SR-0.3-D |  |  |  | Ethernet2/12 | [6 empty] | 2020 |  | 1
FTS0606000064 | 58.54 | Модуль | Трансивер 10GBASE-SR | FT-SFP+SR-0.3-D |  |  |  | Ethernet2/13 | [6 empty] | 2020 |  | 1
FT4J203574 | 58.55 | Модуль | Трансивер 10GBASE-SR | FT-SFP+SR-0.3-D |  |  |  | Ethernet2/15 | [6 empty] | 2020 |  | 1
FT4J203577 | 58.56 | Модуль | Трансивер 10GBASE-SR | FT-SFP+SR-0.3-D |  |  |  | Ethernet2/16 | [6 empty] | 2020 |  | 1
FT4J203575 | 58.57 | Модуль | Трансивер 10GBASE-SR | FT-SFP+SR-0.3-D |  |  |  | Ethernet2/17 | [6 empty] | 2020 |  | 1
FTS0606000140 | 58.58 | Модуль | Трансивер 10GBASE-SR | FT-SFP+SR-0.3-D |  |  |  | Ethernet2/18 | [6 empty] | 2020 |  | 1
FTS0606000069 | 58.59 | Модуль | Трансивер 10GBASE-SR | FT-SFP+SR-0.3-D |  |  |  | Ethernet2/19 | [6 empty] | 2020 |  | 1
FTS0606000115 | 58.60 | Модуль | Трансивер 10GBASE-SR | FT-SFP+SR-0.3-D |  |  |  | Ethernet2/20 | [6 empty] | 2020 |  | 1
FT4J209097 | 58.61 | Модуль | Трансивер 10GBASE-SR | FT-SFP+SR-0.3-D |  |  |  | Ethernet2/21 | [6 empty] | 2020 |  | 1
FT4J209098 | 58.62 | Модуль | Трансивер 10GBASE-SR | FT-SFP+SR-0.3-D |  |  |  | Ethernet2/22 | [6 empty] | 2020 |  | 1
FT4J20A680 | 58.63 | Модуль | Трансивер 10GBASE-SR | FT-SFP+SR-0.3-D |  |  |  | Ethernet2/23 | [6 empty] | 2020 |  | 1
FT4J209100 | 58.64 | Модуль | Трансивер 10GBASE-SR | FT-SFP+SR-0.3-D |  |  |  | Ethernet2/24 | [6 empty] | 2020 |  | 1
FTS0606000052 | 58.65 | Модуль | Трансивер 10GBASE-SR | FT-SFP+SR-0.3-D |  |  |  | Ethernet2/25 | [6 empty] | 2020 |  | 1
FTS0606000145 | 58.66 | Модуль | Трансивер 10GBASE-SR | FT-SFP+SR-0.3-D |  |  |  | Ethernet2/26 | [6 empty] | 2020 |  | 1
FTS0606000136 | 58.67 | Модуль | Трансивер 10GBASE-SR | FT-SFP+SR-0.3-D |  |  |  | Ethernet2/31 | [6 empty] | 2020 |  | 1
FT4C204041 | 58.68 | Модуль | Модуль оптический FT-SFP-SX-1,25-850-0,5-D (1,25G, 550m, Tx850nm, MM, LC, DDM) | FT-SFP-SX-1,25-850-0,5-D |  |  |  | Ethernet2/43 | [6 empty] | 2021 |  | 1
FT17BA00662 | 58.69 | Модуль | Трансивер 10GBASE-SR | FT-SFP+SR-0.3-D |  |  |  | Ethernet2/44 | [6 empty] | 2021 |  | 1
FT4C204044 | 58.70 | Модуль | Модуль оптический FT-SFP-SX-1,25-850-0,5-D (1,25G, 550m, Tx850nm, MM, LC, DDM) | FT-SFP-SX-1,25-850-0,5-D |  |  |  | Ethernet2/45 | [6 empty] | 2021 |  | 1
FT4J208957 | 58.71 | Модуль | Трансивер 10GBASE-SR | FT-SFP+SR-0.3-D |  |  |  | Ethernet2/46 | [6 empty] | 2020 |  | 1
SC4J19J428 | 58.72 | Модуль | Модуль трансивера SFP, 1G для IPC3000F, IPC100 | SC-SFP-SX-1G |  |  |  | Ethernet2/47 | [6 empty] | 2020 |  | 1
FTS0606000226 | 58.73 | Модуль | Трансивер 10GBASE-SR | FT-SFP+SR-0.3-D |  |  |  | Ethernet2/48 | [6 empty] | 2020 |  | 1
FTQ0206000006 | 58.74 | Модуль | Трансивер 40GBASE-LR4 | FT-QSFP+-LR4 |  |  |  | Ethernet2/51 | [6 empty] | 2020 |  | 1
FT202006227157 | 58.75 | Кабель | Кабель оптический 40G QSFP+, 3м | FT-QSFP+CabA-3 |  |  |  | Ethernet2/52 | [6 empty] | 2020 |  | 1
FT4J209283 | 58.76 | Модуль | Трансивер 10GBASE-SR | FT-SFP+SR-0.3-D |  |  |  | Ethernet3/1 | [6 empty] | 2020 |  | 1
FT4J209286 | 58.77 | Модуль | Трансивер 10GBASE-SR | FT-SFP+SR-0.3-D |  |  |  | Ethernet3/2 | [6 empty] | 2020 |  | 1
FT4J209284 | 58.78 | Модуль | Трансивер 10GBASE-SR | FT-SFP+SR-0.3-D |  |  |  | Ethernet3/3 | [6 empty] | 2020 |  | 1
FT4J203587 | 58.79 | Модуль | Трансивер 10GBASE-SR | FT-SFP+SR-0.3-D |  |  |  | Ethernet3/4 | [6 empty] | 2020 |  | 1
FTS0606000087 | 58.80 | Модуль | Трансивер 10GBASE-SR | FT-SFP+SR-0.3-D |  |  |  | Ethernet3/5 | [6 empty] | 2020 |  | 1
FTS0606000014 | 58.81 | Модуль | Трансивер 10GBASE-SR | FT-SFP+SR-0.3-D |  |  |  | Ethernet3/6 | [6 empty] | 2020 |  | 1
FTS0606000012 | 58.82 | Модуль | Трансивер 10GBASE-SR | FT-SFP+SR-0.3-D |  |  |  | Ethernet3/7 | [6 empty] | 2020 |  | 1
FT4J209595 | 58.83 | Модуль | Трансивер 10GBASE-SR | FT-SFP+SR-0.3-D |  |  |  | Ethernet3/8 | [6 empty] | 2020 |  | 1
FT4J203566 | 58.84 | Модуль | Трансивер 10GBASE-SR | FT-SFP+SR-0.3-D |  |  |  | Ethernet3/9 | [6 empty] | 2020 |  | 1
FTS0606000016 | 58.85 | Модуль | Трансивер 10GBASE-SR | FT-SFP+SR-0.3-D |  |  |  | Ethernet3/10 | [6 empty] | 2020 |  | 1
FTS0606000088 | 58.86 | Модуль | Трансивер 10GBASE-SR | FT-SFP+SR-0.3-D |  |  |  | Ethernet3/11 | [6 empty] | 2020 |  | 1
FTS0606000070 | 58.87 | Модуль | Трансивер 10GBASE-SR | FT-SFP+SR-0.3-D |  |  |  | Ethernet3/12 | [6 empty] | 2020 |  | 1
FTS0606000032 | 58.88 | Модуль | Трансивер 10GBASE-SR | FT-SFP+SR-0.3-D |  |  |  | Ethernet3/15 | [6 empty] | 2020 |  | 1
FTS0606000085 | 58.89 | Модуль | Трансивер 10GBASE-SR | FT-SFP+SR-0.3-D |  |  |  | Ethernet3/16 | [6 empty] | 2020 |  | 1
FTS0606000062 | 58.90 | Модуль | Трансивер 10GBASE-SR | FT-SFP+SR-0.3-D |  |  |  | Ethernet3/17 | [6 empty] | 2020 |  | 1
FTS0606000068 | 58.91 | Модуль | Трансивер 10GBASE-SR | FT-SFP+SR-0.3-D |  |  |  | Ethernet3/18 | [6 empty] | 2020 |  | 1
FTS0606000268 | 58.92 | Модуль | Трансивер 10GBASE-SR | FT-SFP+SR-0.3-D |  |  |  | Ethernet3/19 | [6 empty] | 2020 |  | 1
FTS0606000027 | 58.93 | Модуль | Трансивер 10GBASE-SR | FT-SFP+SR-0.3-D |  |  |  | Ethernet3/20 | [6 empty] | 2020 |  | 1
FTS0606000152 | 58.94 | Модуль | Трансивер 10GBASE-SR | FT-SFP+SR-0.3-D |  |  |  | Ethernet3/21 | [6 empty] | 2020 |  | 1
FTS0606000139 | 58.95 | Модуль | Трансивер 10GBASE-SR | FT-SFP+SR-0.3-D |  |  |  | Ethernet3/22 | [6 empty] | 2020 |  | 1
FTS0606000039 | 58.96 | Модуль | Трансивер 10GBASE-SR | FT-SFP+SR-0.3-D |  |  |  | Ethernet3/23 | [6 empty] | 2020 |  | 1
FTS0606000233 | 58.97 | Модуль | Трансивер 10GBASE-SR | FT-SFP+SR-0.3-D |  |  |  | Ethernet3/24 | [6 empty] | 2020 |  | 1
FT4J20A681 | 58.98 | Модуль | Трансивер 10GBASE-SR | FT-SFP+SR-0.3-D |  |  |  | Ethernet3/25 | [6 empty] | 2020 |  | 1
FTS0606000122 | 58.99 | Модуль | Трансивер 10GBASE-SR | FT-SFP+SR-0.3-D |  |  |  | Ethernet3/26 | [6 empty] | 2020 |  | 1
FT4J20B463 | 58.100 | Модуль | Трансивер 10GBASE-SR | FT-SFP+SR-0.3-D |  |  |  | Ethernet3/29 | [6 empty] | 2020 |  | 1
FT4J20B464 | 58.101 | Модуль | Трансивер 10GBASE-SR | FT-SFP+SR-0.3-D |  |  |  | Ethernet3/30 | [6 empty] | 2020 |  | 1
FT4J20B461 | 58.102 | Модуль | Трансивер 10GBASE-SR | FT-SFP+SR-0.3-D |  |  |  | Ethernet3/31 | [6 empty] | 2020 |  | 1
FT4J20B473 | 58.103 | Модуль | Трансивер 10GBASE-SR | FT-SFP+SR-0.3-D |  |  |  | Ethernet3/32 | [6 empty] | 2020 |  | 1
FT4J20B474 | 58.104 | Модуль | Трансивер 10GBASE-SR | FT-SFP+SR-0.3-D |  |  |  | Ethernet3/33 | [6 empty] | 2020 |  | 1
FT202006222563 | 58.105 | Кабель | Кабель оптический 40G QSFP+, 3м | FT-QSFP+CabA-3 |  |  |  | Ethernet3/34 | [6 empty] | 2020 |  | 1
FT202006222677 | 58.106 | Кабель | Кабель оптический 40G QSFP+, 3м | FT-QSFP+CabA-3 |  |  |  | Ethernet3/35 | [6 empty] | 2020 |  | 1
FT092001001653 | 58.107 | Модуль | Трансивер 10GBASE-LR | FT-SFP+LR-10-D |  |  |  | Ethernet3/39 | [6 empty] | 2020 |  | 1
FT092001001645 | 58.108 | Модуль | Трансивер 10GBASE-LR | FT-SFP+LR-10-D |  |  |  | Ethernet3/40 | [6 empty] | 2020 |  | 1
FT4J203582 | 58.109 | Модуль | Трансивер 10GBASE-SR | FT-SFP+SR-0.3-D |  |  |  | Ethernet3/41 | [6 empty] | 2020 |  | 1
SC4J19J308 | 58.110 | Модуль | Модуль трансивера SFP, 1G для IPC3000F, IPC100 | SC-SFP-SX-1G |  |  |  | Ethernet3/42 | [6 empty] | 2020 |  | 1
FT17BA00665 | 58.111 | Модуль | Трансивер 10GBASE-SR | FT-SFP+SR-0.3-D |  |  |  | Ethernet3/43 | [6 empty] | 2021 |  | 1
FT4C204022 | 58.112 | Модуль | Модуль оптический FT-SFP-SX-1,25-850-0,5-D (1,25G, 550m, Tx850nm, MM, LC, DDM) | FT-SFP-SX-1,25-850-0,5-D |  |  |  | Ethernet3/44 | [6 empty] | 2021 |  | 1
FT4J203581 | 58.113 | Модуль | Трансивер 10GBASE-SR | FT-SFP+SR-0.3-D |  |  |  | Ethernet3/45 | [6 empty] | 2020 |  | 1
SC4J19J325 | 58.114 | Модуль | Модуль трансивера SFP, 1G для IPC3000F, IPC100 | SC-SFP-SX-1G |  |  |  | Ethernet3/46 | [6 empty] | 2020 |  | 1
FT4J203562 | 58.115 | Модуль | Трансивер 10GBASE-SR | FT-SFP+SR-0.3-D |  |  |  | Ethernet3/47 | [6 empty] | 2020 |  | 1
FT4J209660 | 58.116 | Модуль | Трансивер 10GBASE-SR | FT-SFP+SR-0.3-D |  |  |  | Ethernet3/48 | [6 empty] | 2020 |  | 1
FT09AL00002 | 58.117 | Модуль | Трансивер 40GBASE-LR4 | FT-QSFP+-LR4 |  |  |  | Ethernet3/51 | [6 empty] | 2020 |  | 1
FT202006227138 | 58.118 | Кабель | Кабель оптический 40G QSFP+, 3м | FT-QSFP+CabA-3 |  |  |  | Ethernet3/52 | [6 empty] | 2020 |  | 1
FT4J209615 | 58.119 | Модуль | Трансивер 10GBASE-SR | FT-SFP+SR-0.3-D |  |  |  | Ethernet4/1 | [6 empty] | 2020 |  | 1
FT4J209616 | 58.120 | Модуль | Трансивер 10GBASE-SR | FT-SFP+SR-0.3-D |  |  |  | Ethernet4/2 | [6 empty] | 2020 |  | 1
FT4J209598 | 58.121 | Модуль | Трансивер 10GBASE-SR | FT-SFP+SR-0.3-D |  |  |  | Ethernet4/3 | [6 empty] | 2020 |  | 1
FT4J209599 | 58.122 | Модуль | Трансивер 10GBASE-SR | FT-SFP+SR-0.3-D |  |  |  | Ethernet4/4 | [6 empty] | 2020 |  | 1
FT4J209600 | 58.123 | Модуль | Трансивер 10GBASE-SR | FT-SFP+SR-0.3-D |  |  |  | Ethernet4/5 | [6 empty] | 2020 |  | 1
FT4J209601 | 58.124 | Модуль | Трансивер 10GBASE-SR | FT-SFP+SR-0.3-D |  |  |  | Ethernet4/6 | [6 empty] | 2020 |  | 1
FT4J209602 | 58.125 | Модуль | Трансивер 10GBASE-SR | FT-SFP+SR-0.3-D |  |  |  | Ethernet4/7 | [6 empty] | 2020 |  | 1
FT4J209603 | 58.126 | Модуль | Трансивер 10GBASE-SR | FT-SFP+SR-0.3-D |  |  |  | Ethernet4/8 | [6 empty] | 2020 |  | 1
FT4J209604 | 58.127 | Модуль | Трансивер 10GBASE-SR | FT-SFP+SR-0.3-D |  |  |  | Ethernet4/9 | [6 empty] | 2020 |  | 1
FT4J209605 | 58.128 | Модуль | Трансивер 10GBASE-SR | FT-SFP+SR-0.3-D |  |  |  | Ethernet4/10 | [6 empty] | 2020 |  | 1
FT4J209606 | 58.129 | Модуль | Трансивер 10GBASE-SR | FT-SFP+SR-0.3-D |  |  |  | Ethernet4/11 | [6 empty] | 2020 |  | 1
FTS0606000025 | 58.130 | Модуль | Трансивер 10GBASE-SR | FT-SFP+SR-0.3-D |  |  |  | Ethernet4/12 | [6 empty] | 2020 |  | 1
FTS0606000265 | 58.131 | Модуль | Трансивер 10GBASE-SR | FT-SFP+SR-0.3-D |  |  |  | Ethernet4/15 | [6 empty] | 2020 |  | 1
FTS0606000192 | 58.132 | Модуль | Трансивер 10GBASE-SR | FT-SFP+SR-0.3-D |  |  |  | Ethernet4/16 | [6 empty] | 2020 |  | 1
FTS0606000213 | 58.133 | Модуль | Трансивер 10GBASE-SR | FT-SFP+SR-0.3-D |  |  |  | Ethernet4/17 | [6 empty] | 2020 |  | 1
FTS0606000217 | 58.134 | Модуль | Трансивер 10GBASE-SR | FT-SFP+SR-0.3-D |  |  |  | Ethernet4/18 | [6 empty] | 2020 |  | 1
FTS0606000199 | 58.135 | Модуль | Трансивер 10GBASE-SR | FT-SFP+SR-0.3-D |  |  |  | Ethernet4/19 | [6 empty] | 2020 |  | 1
FT4J203567 | 58.136 | Модуль | Трансивер 10GBASE-SR | FT-SFP+SR-0.3-D |  |  |  | Ethernet4/20 | [6 empty] | 2020 |  | 1
FT4J209107 | 58.137 | Модуль | Трансивер 10GBASE-SR | FT-SFP+SR-0.3-D |  |  |  | Ethernet4/21 | [6 empty] | 2020 |  | 1
FT4J209108 | 58.138 | Модуль | Трансивер 10GBASE-SR | FT-SFP+SR-0.3-D |  |  |  | Ethernet4/22 | [6 empty] | 2020 |  | 1
FT4J209112 | 58.139 | Модуль | Трансивер 10GBASE-SR | FT-SFP+SR-0.3-D |  |  |  | Ethernet4/23 | [6 empty] | 2020 |  | 1
FT4J209110 | 58.140 | Модуль | Трансивер 10GBASE-SR | FT-SFP+SR-0.3-D |  |  |  | Ethernet4/24 | [6 empty] | 2020 |  | 1
FT4J209109 | 58.141 | Модуль | Трансивер 10GBASE-SR | FT-SFP+SR-0.3-D |  |  |  | Ethernet4/25 | [6 empty] | 2020 |  | 1
FT4J209111 | 58.142 | Модуль | Трансивер 10GBASE-SR | FT-SFP+SR-0.3-D |  |  |  | Ethernet4/26 | [6 empty] | 2020 |  | 1
FT4J209113 | 58.143 | Модуль | Трансивер 10GBASE-SR | FT-SFP+SR-0.3-D |  |  |  | Ethernet4/27 | [6 empty] | 2020 |  | 1
FT4J209114 | 58.144 | Модуль | Трансивер 10GBASE-SR | FT-SFP+SR-0.3-D |  |  |  | Ethernet4/28 | [6 empty] | 2020 |  | 1
FT4J20B460 | 58.145 | Модуль | Трансивер 10GBASE-SR | FT-SFP+SR-0.3-D |  |  |  | Ethernet4/29 | [6 empty] | 2020 |  | 1
FT4J20B476 | 58.146 | Модуль | Трансивер 10GBASE-SR | FT-SFP+SR-0.3-D |  |  |  | Ethernet4/30 | [6 empty] | 2020 |  | 1
FT4J20B459 | 58.147 | Модуль | Трансивер 10GBASE-SR | FT-SFP+SR-0.3-D |  |  |  | Ethernet4/31 | [6 empty] | 2020 |  | 1
FT4J20B458 | 58.148 | Модуль | Трансивер 10GBASE-SR | FT-SFP+SR-0.3-D |  |  |  | Ethernet4/32 | [6 empty] | 2020 |  | 1
FT4J208958 | 58.149 | Модуль | Трансивер 10GBASE-SR | FT-SFP+SR-0.3-D |  |  |  | Ethernet4/33 | [6 empty] | 2020 |  | 1
FT202006222543 | 58.150 | Кабель | Кабель оптический 10G SFP+, 3м | FT-SFP+CabA-3 |  |  |  | Ethernet4/34 | [6 empty] | 2020 |  | 1
FT202006222637 | 58.151 | Кабель | Кабель оптический 10G SFP+, 3м | FT-SFP+CabA-3 |  |  |  | Ethernet4/35 | [6 empty] | 2020 |  | 1
FT4J20A686 | 58.152 | Модуль | Трансивер 10GBASE-SR | FT-SFP+SR-0.3-D |  |  |  | Ethernet4/36 | [6 empty] | 2020 |  | 1
FT4J20A679 | 58.153 | Модуль | Трансивер 10GBASE-SR | FT-SFP+SR-0.3-D |  |  |  | Ethernet4/37 | [6 empty] | 2020 |  | 1
FT4C204030 | 58.154 | Модуль | Модуль оптический FT-SFP-SX-1,25-850-0,5-D (1,25G, 550m, Tx850nm, MM, LC, DDM) | FT-SFP-SX-1,25-850-0,5-D |  |  |  | Ethernet4/43 | [6 empty] | 2021 |  | 1
FT17BA00663 | 58.155 | Модуль | Трансивер 10GBASE-SR | FT-SFP+SR-0.3-D |  |  |  | Ethernet4/44 | [6 empty] | 2021 |  | 1
FT4C204028 | 58.156 | Модуль | Модуль оптический FT-SFP-SX-1,25-850-0,5-D (1,25G, 550m, Tx850nm, MM, LC, DDM) | FT-SFP-SX-1,25-850-0,5-D |  |  |  | Ethernet4/45 | [6 empty] | 2021 |  | 1
FT4J203565 | 58.157 | Модуль | Трансивер 10GBASE-SR | FT-SFP+SR-0.3-D |  |  |  | Ethernet4/46 | [6 empty] | 2020 |  | 1
SC4J19J543 | 58.158 | Модуль | Модуль трансивера SFP, 1G для IPC3000F, IPC100 | SC-SFP-SX-1G |  |  |  | Ethernet4/47 | [6 empty] | 2020 |  | 1
FT4J209657 | 58.159 | Модуль | Трансивер 10GBASE-SR | FT-SFP+SR-0.3-D |  |  |  | Ethernet4/48 | [6 empty] | 2020 |  | 1
FT17BA01017 | 58.160 | Модуль | Трансивер 10GBASE-SR | FT-SFP+SR-0.3-D |  |  |  | Ethernet5/1 | [6 empty] | 2021 |  | 1
FT17BA00680 | 58.161 | Модуль | Трансивер 10GBASE-SR | FT-SFP+SR-0.3-D |  |  |  | Ethernet5/2 | [6 empty] | 2021 |  | 1
FT17BA01016 | 58.162 | Модуль | Трансивер 10GBASE-SR | FT-SFP+SR-0.3-D |  |  |  | Ethernet5/3 | [6 empty] | 2021 |  | 1
FT17BA01011 | 58.163 | Модуль | Трансивер 10GBASE-SR | FT-SFP+SR-0.3-D |  |  |  | Ethernet5/4 | [6 empty] | 2021 |  | 1
FT17BA01015 | 58.164 | Модуль | Трансивер 10GBASE-SR | FT-SFP+SR-0.3-D |  |  |  | Ethernet5/5 | [6 empty] | 2021 |  | 1
FT17BA01012 | 58.165 | Модуль | Трансивер 10GBASE-SR | FT-SFP+SR-0.3-D |  |  |  | Ethernet5/6 | [6 empty] | 2021 |  | 1
FT17BA01014 | 58.166 | Модуль | Трансивер 10GBASE-SR | FT-SFP+SR-0.3-D |  |  |  | Ethernet5/7 | [6 empty] | 2021 |  | 1
FT17BA01013 | 58.167 | Модуль | Трансивер 10GBASE-SR | FT-SFP+SR-0.3-D |  |  |  | Ethernet5/8 | [6 empty] | 2021 |  | 1
FT17BA00679 | 58.168 | Модуль | Трансивер 10GBASE-SR | FT-SFP+SR-0.3-D |  |  |  | Ethernet5/9 | [6 empty] | 2021 |  | 1
FT17BA00677 | 58.169 | Модуль | Трансивер 10GBASE-SR | FT-SFP+SR-0.3-D |  |  |  | Ethernet5/14 | [6 empty] | 2021 |  | 1
FT17BA00975 | 58.170 | Модуль | Трансивер 10GBASE-SR | FT-SFP+SR-0.3-D |  |  |  | Ethernet5/15 | [6 empty] | 2021 |  | 1
FT17BA00909 | 58.171 | Модуль | Трансивер 10GBASE-SR | FT-SFP+SR-0.3-D |  |  |  | Ethernet5/16 | [6 empty] | 2021 |  | 1
FT17BA00980 | 58.172 | Модуль | Трансивер 10GBASE-SR | FT-SFP+SR-0.3-D |  |  |  | Ethernet5/17 | [6 empty] | 2021 |  | 1
FT17BA00977 | 58.173 | Модуль | Трансивер 10GBASE-SR | FT-SFP+SR-0.3-D |  |  |  | Ethernet5/18 | [6 empty] | 2021 |  | 1
FT17BA00910 | 58.174 | Модуль | Трансивер 10GBASE-SR | FT-SFP+SR-0.3-D |  |  |  | Ethernet5/19 | [6 empty] | 2021 |  | 1
FT17BA00978 | 58.175 | Модуль | Трансивер 10GBASE-SR | FT-SFP+SR-0.3-D |  |  |  | Ethernet5/20 | [6 empty] | 2021 |  | 1
FT17BA00976 | 58.176 | Модуль | Трансивер 10GBASE-SR | FT-SFP+SR-0.3-D |  |  |  | Ethernet5/21 | [6 empty] | 2021 |  | 1
FT17BA00972 | 58.177 | Модуль | Трансивер 10GBASE-SR | FT-SFP+SR-0.3-D |  |  |  | Ethernet5/22 | [6 empty] | 2021 |  | 1
FT17BA00979 | 58.178 | Модуль | Трансивер 10GBASE-SR | FT-SFP+SR-0.3-D |  |  |  | Ethernet5/23 | [6 empty] | 2021 |  | 1
FT17BA00908 | 58.179 | Модуль | Трансивер 10GBASE-SR | FT-SFP+SR-0.3-D |  |  |  | Ethernet5/24 | [6 empty] | 2021 |  | 1
FT17BA00461 | 58.180 | Модуль | Трансивер 10GBASE-SR | FT-SFP+SR-0.3-D |  |  |  | Ethernet5/29 | [6 empty] | 2021 |  | 1
FT17BA00166 | 58.181 | Модуль | Трансивер 10GBASE-SR | FT-SFP+SR-0.3-D |  |  |  | Ethernet5/30 | [6 empty] | 2021 |  | 1
FT17BA00083 | 58.182 | Модуль | Трансивер 10GBASE-SR | FT-SFP+SR-0.3-D |  |  |  | Ethernet5/31 | [6 empty] | 2021 |  | 1
FT17BA00661 | 58.183 | Модуль | Трансивер 10GBASE-SR | FT-SFP+SR-0.3-D |  |  |  | Ethernet5/32 | [6 empty] | 2021 |  | 1
FTS0606000047 | 58.184 | Модуль | Трансивер 10GBASE-SR | FT-SFP+SR-0.3-D |  |  |  | Ethernet5/33 | [6 empty] | 2020 |  | 1
FT17BA00973 | 58.185 | Модуль | Трансивер 10GBASE-SR | FT-SFP+SR-0.3-D |  |  |  | Ethernet5/34 | [6 empty] | 2021 |  | 1
FT17BA00164 | 58.186 | Модуль | Трансивер 10GBASE-SR | FT-SFP+SR-0.3-D |  |  |  | Ethernet5/35 | [6 empty] | 2021 |  | 1
FT17BA00971 | 58.187 | Модуль | Трансивер 10GBASE-SR | FT-SFP+SR-0.3-D |  |  |  | Ethernet5/36 | [6 empty] | 2021 |  | 1
FOC23501SR8 | 58.188 | Плата | Модуль Cisco N9K-X97160YC-EX= интерфейсный сетевой Nexus 9500 NX-OS linecard, 48p 10G/25G with 4p 100G QSFP28 | N9K-X97160YC-EX |  |  |  | слот не уточнён | [6 empty] | 2020 | Шло в комплекте с коммутатором ядра сети VxLAN 96 x SFP+ (1/10/25 Gigabit Ethernet) + 8 x QSFP28 (40/100 Gigabit Ethernet) (включая модули питания) | 0
FOC234649WQ | 58.189 | Плата | Модуль Cisco N9K-X97160YC-EX= интерфейсный сетевой Nexus 9500 NX-OS linecard, 48p 10G/25G with 4p 100G QSFP28 | N9K-X97160YC-EX |  |  |  | слот не уточнён | [6 empty] | 2020 | Шло в комплекте с коммутатором ядра сети VxLAN 96 x SFP+ (1/10/25 Gigabit Ethernet) + 8 x QSFP28 (40/100 Gigabit Ethernet) (включая модули питания) | 0
FOC23464A0X | 58.190 | Плата | Модуль Cisco N9K-X97160YC-EX= интерфейсный сетевой Nexus 9500 NX-OS linecard, 48p 10G/25G with 4p 100G QSFP28 | N9K-X97160YC-EX |  |  |  | слот не уточнён | [6 empty] | 2020 | 48x10/25G + 4x40/100G Ethernet Module | 1
FOC24213C3B | 58.191 | Плата | Модуль Cisco N9K-X97160YC-EX= интерфейсный сетевой Nexus 9500 NX-OS linecard, 48p 10G/25G with 4p 100G QSFP28 | N9K-X97160YC-EX |  |  |  | слот не уточнён | [6 empty] | 2020 | 48x10/25G + 4x40/100G Ethernet Module | 1
SFOC25233SMY | 58.192 | Плата | Модуль Cisco N9K-X97160YC-EX= интерфейсный сетевой Nexus 9500 NX-OS linecard, 48p 10G/25G with 4p 100G QSFP28 | N9K-X97160YC-EX |  |  |  | слот не уточнён | [6 empty] | 2021 | 48x10/25G + 4x40/100G Ethernet Module | 1
SFOC251935EP | 58.193 | Плата | Модуль управляющий Cisco N9K-SUP-A+= Supervisor for Nexus 9500 в составе:Программное обеспечение NXOS-9.3.3 Nexus 9500, 9300, 3000 Base NX-OS Software Rel 9.3.3 | N9K-SUP-A+ |  |  |  | слот не уточнён | [6 empty] | 2021 |  | 1
SART2517F01E | 58.194 | Плата | Блок питания Cisco N9K-PAC-3000W-B= мощность 3000Вт тип тока переменный | N9K-PAC-3000W-B |  |  |  | слот не уточнён | [6 empty] | 2021 |  | 1
4W1WGZSJ | 59 | Шасси | Аппаратно-программный комплекс шифрования (АПКШ) «Континент» 3.9. ЦУС. Платформа IPC3000F. КС3 | IPC3000F. КС3. | АПКШ Континент / IPC-3000F (ЦУС) | 00-34211 | Визуально на оборудовании / на выдвижном ярлычке |  | 22 | 1 | 5 | B | 403 | ЦОД-1 | 2020 | 97682 | 1
SC4J19J277 | 59.1 | Модуль | Модуль трансивера SFP, 1G для IPC3000F, IPC100 | SC-SFP-SX-1G |  |  |  | igb0 | [6 empty] | 2020 |  | 1
SC4J19J341 | 59.2 | Модуль | Модуль трансивера SFP, 1G для IPC3000F, IPC100 | SC-SFP-SX-1G |  |  |  | igb1 | [6 empty] | 2020 |  | 1
SC4J19J630 | 59.3 | Модуль | Модуль трансивера SFP, 1G для IPC3000F, IPC100 | SC-SFP-SX-1G |  |  |  | igb2 | [6 empty] | 2020 |  | 1
SC4J19J288 | 59.4 | Модуль | Модуль трансивера SFP, 1G для IPC3000F, IPC100 | SC-SFP-SX-1G |  |  |  | igb3 | [6 empty] | 2020 |  | 1
SC4J199336 | 59.5 | Модуль | Модуль трансивера SFP, 1G для IPC3000F, IPC100 | SC-SFP-SX-1G |  |  |  | igb4 | [6 empty] | 2020 |  | 1
SC4J19J611 | 59.6 | Модуль | Модуль трансивера SFP, 1G для IPC3000F, IPC100 | SC-SFP-SX-1G |  |  |  | igb5 | [6 empty] | 2020 |  | 1
SC4J19J511 | 59.7 | Модуль | Модуль трансивера SFP, 1G для IPC3000F, IPC100 | SC-SFP-SX-1G |  |  |  | igb6 | [6 empty] | 2020 |  | 1
SC4J19J271 | 59.8 | Модуль | Модуль трансивера SFP, 1G для IPC3000F, IPC100 | SC-SFP-SX-1G |  |  |  | igb7 | [6 empty] | 2020 |  | 1
SC202003300318 | 59.9 | Модуль | Модуль трансивера SFP+, 10G для IPC3000F | SC-SFP+SR-10G |  |  |  | ixl0 | [6 empty] | 2020 |  | 1
SC202003300751 | 59.10 | Модуль | Модуль трансивера SFP+, 10G для IPC3000F | SC-SFP+SR-10G |  |  |  | ixl1 | [6 empty] | 2020 |  | 1
SC202003301165 | 59.11 | Модуль | Модуль трансивера SFP+, 10G для IPC3000F | SC-SFP+SR-10G |  |  |  | ixl2 | [6 empty] | 2020 |  | 1
SC202003300319 | 59.12 | Модуль | Модуль трансивера SFP+, 10G для IPC3000F | SC-SFP+SR-10G |  |  |  | ixl3 | [6 empty] | 2020 |  | 1
LR201911018223 | 60 | Шасси | Аппаратная платформа UserGate F8000 с сертификатом ФСТЭК | UserGate F8000 | Usergate F8000 (NAT) - 1 | 00-34215 | Визуально на оборудовании / на выдвижном ярлычке |  | 26 | 2 | 5 | B | 403 | ЦОД-1 | 2020 |  | 1
FT092007000871 | 60.1 | Модуль | UG-TLR Модуль оптический (10Gb, SM, 10km, 1310nm, LC, DDM) | UG-TLR |  |  |  | порт не уточнён | [6 empty] | 2020 |  | 1
FT092007000817 | 60.2 | Модуль | UG-TLR Модуль оптический (10Gb, SM, 10km, 1310nm, LC, DDM) | UG-TLR |  |  |  | порт не уточнён | [6 empty] | 2020 |  | 1
FT092001001652 | 60.3 | Модуль | UG-TLR Модуль оптический (10Gb, SM, 10km, 1310nm, LC, DDM) | UG-TLR |  |  |  | порт не уточнён | [6 empty] | 2020 |  | 1
FT092001001712 | 60.4 | Модуль | UG-TLR Модуль оптический (10Gb, SM, 10km, 1310nm, LC, DDM) | UG-TLR |  |  |  | порт не уточнён | [6 empty] | 2020 |  | 1
FT2006220005 | 60.5 | Модуль | QSFP+ 40 Гбит/с, 2 км, 1270/1290/1310/1330 нм, SMF, LC | FT-QSFP+-LR4 |  |  |  | порт не уточнён | [6 empty] | 2020 |  | 1
FT2006220007 | 60.6 | Модуль | QSFP+ 40 Гбит/с, 2 км, 1270/1290/1310/1330 нм, SMF, LC | FT-QSFP+-LR4 |  |  |  | порт не уточнён | [6 empty] | 2020 |  | 1
FT2006220006 | 60.7 | Модуль | QSFP+ 40 Гбит/с, 2 км, 1270/1290/1310/1330 нм, SMF, LC | FT-QSFP+-LR4 |  |  |  | порт не уточнён | [6 empty] | 2020 |  | 1
FT2006220008 | 60.8 | Модуль | QSFP+ 40 Гбит/с, 2 км, 1270/1290/1310/1330 нм, SMF, LC | FT-QSFP+-LR4 |  |  |  | порт не уточнён | [6 empty] | 2020 |  | 1
2019111019967 | 60.9 | Плата | UG-NCS410 Сетевая карта 4*10 Гб/c для UserGate D200, D500, E1000, E3000 и F8000 | UG-NCS410 |  |  |  | слот не уточнён | [6 empty] | 2020 |  | 1
2019031019930 | 60.10 | Плата | UG-NCS Сетевая карта 2х40 Гб/с | UG-NCS |  |  |  | порт не уточнён | [6 empty] | 2020 |  | 1
2019021018175 | 60.11 | Плата | UG-NCS Сетевая карта 2х40 Гб/с | UG-NCS |  |  |  | порт не уточнён | [6 empty] | 2020 |  | 1
2102350SBC10K9000052 | 61 | Шасси | Коммутатор Huawei CE8850-32CQ-EI Switch (32-Port 100GE QSFP28,2-Port 10GE SFP+,2*AC Power Module, 2FAN, Box Port-side Exhaust) | HUAWEI CE8850-32CQ-EI | DC1-R05-BRD-CE8850-1 | 00-34238 | Визуально на оборудовании / на выдвижном ярлычке |  | 29 | 1 | 5 | B | 403 | ЦОД-1 | 2020 | выгрузка конфигурационных данных | 1
FT62009165024 | 61.1 | Модуль | Трансивер 40GBASE-SR4 | FT-QSFP+-SR4-M |  |  |  | 100GE1/0/1 | [6 empty] | 2020 |  | 1
FT62009165023 | 61.2 | Модуль | Трансивер 40GBASE-SR4 | FT-QSFP+-SR4-M |  |  |  | 100GE1/0/2 | [6 empty] | 2020 |  | 1
FT62009165022 | 61.3 | Модуль | Трансивер 40GBASE-SR4 | FT-QSFP+-SR4-M |  |  |  | 100GE1/0/3 | [6 empty] | 2020 |  | 1
FT62009165021 | 61.4 | Модуль | Трансивер 40GBASE-SR4 | FT-QSFP+-SR4-M |  |  |  | 100GE1/0/4 | [6 empty] | 2020 |  | 1
FT200414005 | 61.5 | Модуль | Трансивер Fibertrade FT-QSFP+-LR4-PSM | FT-QSFP+-LR4-PSM |  |  |  | 100GE1/0/5 | [6 empty] | 2020 |  | 1
FT09AL00014 | 61.6 | Модуль | Трансивер 40GBASE-LR4 | FT-QSFP+-LR4 |  |  |  | 100GE1/0/6 | [6 empty] | 2020 |  | 1
FT09AL00017 | 61.7 | Модуль | Трансивер 40GBASE-LR4 | FT-QSFP+-LR4 |  |  |  | 100GE1/0/7 | [6 empty] | 2020 |  | 1
FT09AL00018 | 61.8 | Модуль | Трансивер 40GBASE-LR4 | FT-QSFP+-LR4 |  |  |  | 100GE1/0/8 | [6 empty] | 2020 |  | 1
FT09AL00015 | 61.9 | Модуль | Трансивер 40GBASE-LR4 | FT-QSFP+-LR4 |  |  |  | 100GE1/0/9 | [6 empty] | 2020 |  | 1
FT2107140093 | 61.10 | Модуль | Трансивер QSFP-100GBase-LR4 | FT-QSFP28 LR4 |  |  |  | 100GE1/0/28 | [6 empty] | 2021 |  | 1
INIAB9690068 | 61.11 | Модуль | FT-QSFP28-ER4 Трансивер FT QSFP28 103.1 Гбит/с 25/32 км | FT-QSFP28 ER4 |  |  |  | 100GE1/0/29 | [6 empty] | 2020 |  | 1
FT09AL00003 | 61.12 | Модуль | Трансивер 40GBASE-LR4 | FT-QSFP+-LR4 |  |  |  | 100GE1/0/30 | [6 empty] | 2020 |  | 1
FT2010160003 | 61.13 | Модуль | Трансивер QSFP-100GBase-LR4 | FT-QSFP28 LR4 |  |  |  | 100GE1/0/31 | [6 empty] | 2020 |  | 1
FT2010160004 | 61.14 | Модуль | Трансивер QSFP-100GBase-LR4 | FT-QSFP28 LR4 |  |  |  | 100GE1/0/32 | [6 empty] | 2020 |  | 1
ES49001842 | 62 | Шасси | Коммутатор сегмента управления 48 х 10/100/1000BASE-T (RJ-45) +4 х 10GBASE-R/1000BASE-X (SFP+/SFP) | MES3348 | DC1-R05-OOB-E3348-2 | 00-34241 | Визуально на оборудовании / на выдвижном ярлычке |  | 37 | 1 | 5 | B | 403 | ЦОД-1 | 2020 | Выгрузка конфигурационных данных | 1
FT202006222543 | 62.1 | Кабель | Кабель оптический 10G SFP+, 3м | FT-SFP+CabA-3 |  |  |  | interface tengigabitethernet1/0/3 | [6 empty] | 2020 | Учтен на Cisco Nexus 9508 стойки 5 | 0
FT202006222614 | 62.2 | Кабель | Кабель оптический 10G SFP+, 3м | FT-SFP+CabA-3 |  |  |  | interface tengigabitethernet1/0/4 | [6 empty] | 2020 | Учтен на Cisco Nexus 9508 стойки 6 | 0
ES49001825 | 63 | Шасси | Коммутатор сегмента управления 48 х 10/100/1000BASE-T (RJ-45) +4 х 10GBASE-R/1000BASE-X (SFP+/SFP) | MES3348 | DC1-R05-OOB-E3348-1 | 00-34242 | Визуально на оборудовании / на выдвижном ярлычке |  | 40 | 1 | 5 | B | 403 | ЦОД-1 | 2020 | Выгрузка конфигурационных данных | 1
FT202006222563 | 63.1 | Кабель | Кабель оптический 10G SFP+, 3м | FT-SFP+CabA-3 |  |  |  | interface tengigabitethernet1/0/3 | [6 empty] | 2020 | Учтен на Cisco Nexus 9508 стойки 5 | 0
FT202006222727 | 63.2 | Кабель | Кабель оптический 10G SFP+, 3м | FT-SFP+CabA-3 |  |  |  | interface tengigabitethernet1/0/4 | [6 empty] | 2020 | Учтен на Cisco Nexus 9508 стойки 6 | 0
Стойка № 6
D3AY2JSF | 64 | Шасси | Аппаратно-программный комплекс шифрования (АПКШ) «Континент» 3.9. L2VPN Крипто Коммутатор (КК), платформа IPC3000F. КС3 | IPC3000F. КС3. | АПКШ Континент / (КК2) | 00-34274 | Визуально на оборудовании / на выдвижном ярлычке |  | 4 | 1 | 6 | B | 403 | ЦОД-1 | 2020 | номер 102710 | 1
SC202003301171 | 64.1 | Модуль | Модуль трансивера SFP+, 10G для IPC3000F | SC-SFP+SR-10G |  |  |  | ixl0 | [6 empty] | 2020 |  | 1
SC202003301145 | 64.2 | Модуль | Модуль трансивера SFP+, 10G для IPC3000F | SC-SFP+SR-10G |  |  |  | ixl1 | [6 empty] | 2020 |  | 1
SC202003301166 | 64.3 | Модуль | Модуль трансивера SFP+, 10G для IPC3000F | SC-SFP+SR-10G |  |  |  | ixl2 | [6 empty] | 2020 |  | 1
SC202003301198 | 64.4 | Модуль | Модуль трансивера SFP+, 10G для IPC3000F | SC-SFP+SR-10G |  |  |  | ixl3 | [6 empty] | 2020 |  | 1
SC4J19J527 | 64.5 | Модуль | Модуль трансивера SFP, 1G для IPC3000F, IPC100 | SC-SFP-SX-1G |  |  |  | igb0 | [6 empty] | 2020 |  | 1
SC4J19J306 | 64.6 | Модуль | Модуль трансивера SFP, 1G для IPC3000F, IPC100 | SC-SFP-SX-1G |  |  |  | igb1 | [6 empty] | 2020 |  | 1
SC4J199248 | 64.7 | Модуль | Модуль трансивера SFP, 1G для IPC3000F, IPC100 | SC-SFP-SX-1G |  |  |  | igb2 | [6 empty] | 2020 |  | 1
SC4J19J305 | 64.8 | Модуль | Модуль трансивера SFP, 1G для IPC3000F, IPC100 | SC-SFP-SX-1G |  |  |  | igb3 | [6 empty] | 2020 |  | 1
SC4J19J495 | 64.9 | Модуль | Модуль трансивера SFP, 1G для IPC3000F, IPC100 | SC-SFP-SX-1G |  |  |  | igb4 | [6 empty] | 2020 |  | 1
SC4J199319 | 64.10 | Модуль | Модуль трансивера SFP, 1G для IPC3000F, IPC100 | SC-SFP-SX-1G |  |  |  | igb5 | [6 empty] | 2020 |  | 1
SC4J199391 | 64.11 | Модуль | Модуль трансивера SFP, 1G для IPC3000F, IPC100 | SC-SFP-SX-1G |  |  |  | igb6 | [6 empty] | 2020 |  | 1
SC4J199241 | 64.12 | Модуль | Модуль трансивера SFP, 1G для IPC3000F, IPC100 | SC-SFP-SX-1G |  |  |  | igb7 | [6 empty] | 2020 |  | 1
53A52F11 | 65 | Шасси | Аппаратно-программный комплекс шифрования (АПКШ) «Континент» 3.9. Отказоустойчивый (HA) кластер 2-х Криптошлюзов. Платформа IPC3000F. КС3 | IPC3000F. КС3. | АПКШ Континент / (КШ 2.1) | 00-34271 | Визуально на оборудовании / на выдвижном ярлычке |  | 5 | 1 | 6 | B | 403 | ЦОД-1 | 2020 | Состоит из двух модулей. Модуль №2 номер 102272. | 1
SC202003300748 | 65.1 | Модуль | Модуль трансивера SFP+, 10G для IPC3000F | SC-SFP+SR-10G |  |  |  | ixl0 | [6 empty] | 2020 |  | 1
SC202003300317 | 65.2 | Модуль | Модуль трансивера SFP+, 10G для IPC3000F | SC-SFP+SR-10G |  |  |  | ixl1 | [6 empty] | 2020 |  | 1
SC202003300741 | 65.3 | Модуль | Модуль трансивера SFP+, 10G для IPC3000F | SC-SFP+SR-10G |  |  |  | ixl2 | [6 empty] | 2020 |  | 1
SC202003301121 | 65.4 | Модуль | Модуль трансивера SFP+, 10G для IPC3000F | SC-SFP+SR-10G |  |  |  | ixl3 | [6 empty] | 2020 |  | 1
SC4J19J307 | 65.5 | Модуль | Модуль трансивера SFP, 1G для IPC3000F, IPC100 | SC-SFP-SX-1G |  |  |  | igb0 | [6 empty] | 2020 |  | 1
SC4J19J528 | 65.6 | Модуль | Модуль трансивера SFP, 1G для IPC3000F, IPC100 | SC-SFP-SX-1G |  |  |  | igb1 | [6 empty] | 2020 |  | 1
SC4J19J464 | 65.7 | Модуль | Модуль трансивера SFP, 1G для IPC3000F, IPC100 | SC-SFP-SX-1G |  |  |  | igb2 | [6 empty] | 2020 |  | 1
SC4J199212 | 65.8 | Модуль | Модуль трансивера SFP, 1G для IPC3000F, IPC100 | SC-SFP-SX-1G |  |  |  | igb3 | [6 empty] | 2020 |  | 1
G62UEZ8G | 66 | Шасси | Аппаратно-программный комплекс шифрования (АПКШ) «Континент» 3.9. Отказоустойчивый (HA) кластер 2-х Криптошлюзов. Платформа IPC3000F. КС3 | IPC3000F. КС3. | АПКШ Континент / (КШ 1.2) | 00-34224/2 | Визуально на оборудовании / на выдвижном ярлычке |  | 6 | 1 | 6 | B | 403 | ЦОД-1 | 2020 | Состоит из двух модулей. Модуль №2 номер 100714. | 1
SC202003301123 | 66.1 | Модуль | Модуль трансивера SFP+, 10G для IPC3000F | SC-SFP+SR-10G |  |  |  | ixl0 | [6 empty] | 2020 |  | 1
SC202003301125 | 66.2 | Модуль | Модуль трансивера SFP+, 10G для IPC3000F | SC-SFP+SR-10G |  |  |  | ixl1 | [6 empty] | 2020 |  | 1
SC202003300752 | 66.3 | Модуль | Модуль трансивера SFP+, 10G для IPC3000F | SC-SFP+SR-10G |  |  |  | ixl2 | [6 empty] | 2020 |  | 1
SC202003300744 | 66.4 | Модуль | Модуль трансивера SFP+, 10G для IPC3000F | SC-SFP+SR-10G |  |  |  | ixl3 | [6 empty] | 2020 |  | 1
SC4J19J281 | 66.5 | Модуль | Модуль трансивера SFP, 1G для IPC3000F, IPC100 | SC-SFP-SX-1G |  |  |  | igb0 | [6 empty] | 2020 |  | 1
SC4J19J444 | 66.6 | Модуль | Модуль трансивера SFP, 1G для IPC3000F, IPC100 | SC-SFP-SX-1G |  |  |  | igb1 | [6 empty] | 2020 |  | 1
SC4J19J469 | 66.7 | Модуль | Модуль трансивера SFP, 1G для IPC3000F, IPC100 | SC-SFP-SX-1G |  |  |  | igb2 | [6 empty] | 2020 |  | 1
SC4J19J583 | 66.8 | Модуль | Модуль трансивера SFP, 1G для IPC3000F, IPC100 | SC-SFP-SX-1G |  |  |  | igb3 | [6 empty] | 2020 |  | 1
SC4J19J366 | 66.9 | Модуль | Модуль трансивера SFP, 1G для IPC3000F, IPC100 | SC-SFP-SX-1G |  |  |  | igb4 | [6 empty] | 2020 |  | 1
SC4J19J596 | 66.10 | Модуль | Модуль трансивера SFP, 1G для IPC3000F, IPC100 | SC-SFP-SX-1G |  |  |  | igb5 | [6 empty] | 2020 |  | 1
SC4J19J420 | 66.11 | Модуль | Модуль трансивера SFP, 1G для IPC3000F, IPC100 | SC-SFP-SX-1G |  |  |  | igb6 | [6 empty] | 2020 |  | 1
SC4J19J486 | 66.12 | Модуль | Модуль трансивера SFP, 1G для IPC3000F, IPC100 | SC-SFP-SX-1G |  |  |  | igb7 | [6 empty] | 2020 |  | 1
SFGE23175QRW | 67 | Шасси | Коммутатор ядра сети VxLAN 96 x SFP+ (1/10/25 Gigabit Ethernet) + 8 x QSFP28 (40/100 Gigabit Ethernet) (включая модули питания) | Cisco Nexus 9508 | DC1-R06-CORE-N9504-1 | 00-34243 | Визуально на оборудовании / на выдвижном ярлычке |  | 8 | 13 | 6 | B | 403 | ЦОД-1 | 2020 | Выгрузка конфигурационных данных | 1
FTS0606000043 | 67.1 | Модуль | Трансивер 10GBASE-SR | FT-SFP+SR-0.3-D |  |  |  | Ethernet2/26 | [6 empty] | 2020 |  | 1
FTS0606000154 | 67.2 | Модуль | Трансивер 10GBASE-SR | FT-SFP+SR-0.3-D |  |  |  | Ethernet1/1 | [6 empty] | 2020 |  | 1
FT4J209589 | 67.3 | Модуль | Трансивер 10GBASE-SR | FT-SFP+SR-0.3-D |  |  |  | Ethernet1/2 | [6 empty] | 2020 |  | 1
FT4J209587 | 67.4 | Модуль | Трансивер 10GBASE-SR | FT-SFP+SR-0.3-D |  |  |  | Ethernet1/3 | [6 empty] | 2020 |  | 1
FT4J209588 | 67.5 | Модуль | Трансивер 10GBASE-SR | FT-SFP+SR-0.3-D |  |  |  | Ethernet1/4 | [6 empty] | 2020 |  | 1
FTS0606000132 | 67.6 | Модуль | Трансивер 10GBASE-SR | FT-SFP+SR-0.3-D |  |  |  | Ethernet1/5 | [6 empty] | 2020 |  | 1
FTS0606000247 | 67.7 | Модуль | Трансивер 10GBASE-SR | FT-SFP+SR-0.3-D |  |  |  | Ethernet1/6 | [6 empty] | 2020 |  | 1
FT4J209579 | 67.8 | Модуль | Трансивер 10GBASE-SR | FT-SFP+SR-0.3-D |  |  |  | Ethernet1/7 | [6 empty] | 2020 |  | 1
FT4J209577 | 67.9 | Модуль | Трансивер 10GBASE-SR | FT-SFP+SR-0.3-D |  |  |  | Ethernet1/8 | [6 empty] | 2020 |  | 1
FT4J209597 | 67.10 | Модуль | Трансивер 10GBASE-SR | FT-SFP+SR-0.3-D |  |  |  | Ethernet1/10 | [6 empty] | 2020 |  | 1
FTS0606000220 | 67.11 | Модуль | Трансивер 10GBASE-SR | FT-SFP+SR-0.3-D |  |  |  | Ethernet1/11 | [6 empty] | 2020 |  | 1
FTS0606000134 | 67.12 | Модуль | Трансивер 10GBASE-SR | FT-SFP+SR-0.3-D |  |  |  | Ethernet1/12 | [6 empty] | 2020 |  | 1
FTS0606000179 | 67.13 | Модуль | Трансивер 10GBASE-SR | FT-SFP+SR-0.3-D |  |  |  | Ethernet1/13 | [6 empty] | 2020 |  | 1
FT4J209295 | 67.14 | Модуль | Трансивер 10GBASE-SR | FT-SFP+SR-0.3-D |  |  |  | Ethernet1/15 | [6 empty] | 2020 |  | 1
FT4J209293 | 67.15 | Модуль | Трансивер 10GBASE-SR | FT-SFP+SR-0.3-D |  |  |  | Ethernet1/16 | [6 empty] | 2020 |  | 1
FT4J209294 | 67.16 | Модуль | Трансивер 10GBASE-SR | FT-SFP+SR-0.3-D |  |  |  | Ethernet1/17 | [6 empty] | 2020 |  | 1
FT4J209296 | 67.17 | Модуль | Трансивер 10GBASE-SR | FT-SFP+SR-0.3-D |  |  |  | Ethernet1/18 | [6 empty] | 2020 |  | 1
FT4J209280 | 67.18 | Модуль | Трансивер 10GBASE-SR | FT-SFP+SR-0.3-D |  |  |  | Ethernet1/19 | [6 empty] | 2020 |  | 1
FTS0606000053 | 67.19 | Модуль | Трансивер 10GBASE-SR | FT-SFP+SR-0.3-D |  |  |  | Ethernet1/20 | [6 empty] | 2020 |  | 1
FTS0606000034 | 67.20 | Модуль | Трансивер 10GBASE-SR | FT-SFP+SR-0.3-D |  |  |  | Ethernet1/21 | [6 empty] | 2020 |  | 1
FT4J20B477 | 67.21 | Модуль | Трансивер 10GBASE-SR | FT-SFP+SR-0.3-D |  |  |  | Ethernet1/22 | [6 empty] | 2020 |  | 1
FT4J20B528 | 67.22 | Модуль | Трансивер 10GBASE-SR | FT-SFP+SR-0.3-D |  |  |  | Ethernet1/23 | [6 empty] | 2020 |  | 1
FTS0606000031 | 67.23 | Модуль | Трансивер 10GBASE-SR | FT-SFP+SR-0.3-D |  |  |  | Ethernet1/24 | [6 empty] | 2020 |  | 1
FTS0606000013 | 67.24 | Модуль | Трансивер 10GBASE-SR | FT-SFP+SR-0.3-D |  |  |  | Ethernet1/25 | [6 empty] | 2020 |  | 1
FTS0606000151 | 67.25 | Модуль | Трансивер 10GBASE-SR | FT-SFP+SR-0.3-D |  |  |  | Ethernet1/26 | [6 empty] | 2020 |  | 1
FTS0606000074 | 67.26 | Модуль | Трансивер 10GBASE-SR | FT-SFP+SR-0.3-D |  |  |  | Ethernet1/27 | [6 empty] | 2020 |  | 1
FT4J20B475 | 67.27 | Модуль | Трансивер 10GBASE-SR | FT-SFP+SR-0.3-D |  |  |  | Ethernet1/31 | [6 empty] | 2020 |  | 1
FT4J20A687 | 67.28 | Модуль | Трансивер 10GBASE-SR | FT-SFP+SR-0.3-D |  |  |  | Ethernet1/32 | [6 empty] | 2020 |  | 1
FT4J20B532 | 67.29 | Модуль | Трансивер 10GBASE-SR | FT-SFP+SR-0.3-D |  |  |  | Ethernet1/33 | [6 empty] | 2020 |  | 1
FT4J20B542 | 67.30 | Модуль | Трансивер 10GBASE-SR | FT-SFP+SR-0.3-D |  |  |  | Ethernet1/34 | [6 empty] | 2020 |  | 1
FT4J20B544 | 67.31 | Модуль | Трансивер 10GBASE-SR | FT-SFP+SR-0.3-D |  |  |  | Ethernet1/37 | [6 empty] | 0 | Собственность ДЦОА. Тестирование | 1
SC4J19J455 | 67.32 | Модуль | Модуль трансивера SFP, 1G для IPC3000F, IPC100 | SC-SFP-SX-1G |  |  |  | Ethernet1/39 | [6 empty] | 2020 |  | 1
FTS0606000256 | 67.33 | Модуль | Трансивер 10GBASE-SR | FT-SFP+SR-0.3-D |  |  |  | Ethernet1/41 | [6 empty] | 2020 |  | 1
FT4J209628 | 67.34 | Модуль | Трансивер 10GBASE-SR | FT-SFP+SR-0.3-D |  |  |  | Ethernet1/43 | [6 empty] | 2020 |  | 1
SC4J19J370 | 67.35 | Модуль | Модуль трансивера SFP, 1G для IPC3000F, IPC100 | SC-SFP-SX-1G |  |  |  | Ethernet1/44 | [6 empty] | 2020 |  | 1
FTS0606000239 | 67.36 | Модуль | Трансивер 10GBASE-SR | FT-SFP+SR-0.3-D |  |  |  | Ethernet1/45 | [6 empty] | 2020 |  | 1
SC4J19J312 | 67.37 | Модуль | Модуль трансивера SFP, 1G для IPC3000F, IPC100 | SC-SFP-SX-1G |  |  |  | Ethernet1/46 | [6 empty] | 2020 |  | 1
FTS0606000117 | 67.38 | Модуль | Трансивер 10GBASE-SR | FT-SFP+SR-0.3-D |  |  |  | Ethernet1/47 | [6 empty] | 2020 |  | 1
FTS0606000188 | 67.39 | Модуль | Трансивер 10GBASE-SR | FT-SFP+SR-0.3-D |  |  |  | Ethernet1/48 | [6 empty] | 2020 |  | 1
FTQ0206000018 | 67.40 | Модуль | Трансивер 40GBASE- LR4 | FT-QSFP+-LR4 |  |  |  | Ethernet1/51 | [6 empty] | 2020 |  | 1
FT202006227139 | 67.41 | Кабель | Кабель оптический 40G QSFP+, 3м | FT-QSFP+CabA-3 |  |  |  | Ethernet1/52 | [6 empty] | 2020 | Учтен на Cisco Nexus 9508 стойки 5 | 0
FT4J203569 | 67.42 | Модуль | Трансивер 10GBASE-SR | FT-SFP+SR-0.3-D |  |  |  | Ethernet2/1 | [6 empty] | 2020 |  | 1
FT4J203579 | 67.43 | Модуль | Трансивер 10GBASE-SR | FT-SFP+SR-0.3-D |  |  |  | Ethernet2/2 | [6 empty] | 2020 |  | 1
FT4J203578 | 67.44 | Модуль | Трансивер 10GBASE-SR | FT-SFP+SR-0.3-D |  |  |  | Ethernet2/3 | [6 empty] | 2020 |  | 1
FT4J203580 | 67.45 | Модуль | Трансивер 10GBASE-SR | FT-SFP+SR-0.3-D |  |  |  | Ethernet2/4 | [6 empty] | 2020 |  | 1
FTS0606000018 | 67.46 | Модуль | Трансивер 10GBASE-SR | FT-SFP+SR-0.3-D |  |  |  | Ethernet2/5 | [6 empty] | 2020 |  | 1
FTS0606000050 | 67.47 | Модуль | Трансивер 10GBASE-SR | FT-SFP+SR-0.3-D |  |  |  | Ethernet2/6 | [6 empty] | 2020 |  | 1
FTS0606000057 | 67.48 | Модуль | Трансивер 10GBASE-SR | FT-SFP+SR-0.3-D |  |  |  | Ethernet2/7 | [6 empty] | 2020 |  | 1
FTS0606000181 | 67.49 | Модуль | Трансивер 10GBASE-SR | FT-SFP+SR-0.3-D |  |  |  | Ethernet2/8 | [6 empty] | 2020 |  | 1
FTS0606000072 | 67.50 | Модуль | Трансивер 10GBASE-SR | FT-SFP+SR-0.3-D |  |  |  | Ethernet2/9 | [6 empty] | 2020 |  | 1
FTS0606000189 | 67.51 | Модуль | Трансивер 10GBASE-SR | FT-SFP+SR-0.3-D |  |  |  | Ethernet2/11 | [6 empty] | 2020 |  | 1
FTS0606000130 | 67.52 | Модуль | Трансивер 10GBASE-SR | FT-SFP+SR-0.3-D |  |  |  | Ethernet2/12 | [6 empty] | 2020 |  | 1
FT4J209632 | 67.53 | Модуль | Трансивер 10GBASE-SR | FT-SFP+SR-0.3-D |  |  |  | Ethernet2/13 | [6 empty] | 2020 |  | 1
FT4J203572 | 67.54 | Модуль | Трансивер 10GBASE-SR | FT-SFP+SR-0.3-D |  |  |  | Ethernet2/15 | [6 empty] | 2020 |  | 1
FT4J203576 | 67.55 | Модуль | Трансивер 10GBASE-SR | FT-SFP+SR-0.3-D |  |  |  | Ethernet2/16 | [6 empty] | 2020 |  | 1
FTS0606000021 | 67.56 | Модуль | Трансивер 10GBASE-SR | FT-SFP+SR-0.3-D |  |  |  | Ethernet2/17 | [6 empty] | 2020 |  | 1
FT4J203573 | 67.57 | Модуль | Трансивер 10GBASE-SR | FT-SFP+SR-0.3-D |  |  |  | Ethernet2/18 | [6 empty] | 2020 |  | 1
FTS0606000123 | 67.58 | Модуль | Трансивер 10GBASE-SR | FT-SFP+SR-0.3-D |  |  |  | Ethernet2/19 | [6 empty] | 2020 |  | 1
FTS0606000030 | 67.59 | Модуль | Трансивер 10GBASE-SR | FT-SFP+SR-0.3-D |  |  |  | Ethernet2/20 | [6 empty] | 2020 |  | 1
FT4J209103 | 67.60 | Модуль | Трансивер 10GBASE-SR | FT-SFP+SR-0.3-D |  |  |  | Ethernet2/21 | [6 empty] | 2020 |  | 1
FT4J209102 | 67.61 | Модуль | Трансивер 10GBASE-SR | FT-SFP+SR-0.3-D |  |  |  | Ethernet2/22 | [6 empty] | 2020 |  | 1
FT4J209104 | 67.62 | Модуль | Трансивер 10GBASE-SR | FT-SFP+SR-0.3-D |  |  |  | Ethernet2/23 | [6 empty] | 2020 |  | 1
FT4J209101 | 67.63 | Модуль | Трансивер 10GBASE-SR | FT-SFP+SR-0.3-D |  |  |  | Ethernet2/24 | [6 empty] | 2020 |  | 1
FTS0606000022 | 67.64 | Модуль | Трансивер 10GBASE-SR | FT-SFP+SR-0.3-D |  |  |  | Ethernet2/25 | [6 empty] | 2020 |  | 1
FTS0606000184 | 67.65 | Модуль | Трансивер 10GBASE-SR | FT-SFP+SR-0.3-D |  |  |  | Ethernet2/31 | [6 empty] | 2020 |  | 1
FTS0606000255 | 67.66 | Модуль | Трансивер 10GBASE-SR | FT-SFP+SR-0.3-D |  |  |  | Ethernet2/35 | [6 empty] | 2020 |  | 1
FTS0606000221 | 67.67 | Модуль | Трансивер 10GBASE-SR | FT-SFP+SR-0.3-D |  |  |  | Ethernet2/37 | [6 empty] | 2020 |  | 1
FT4C204020 | 67.68 | Модуль | Модуль оптический FT-SFP-SX-1,25-850-0,5-D (1,25G, 550m, Tx850nm, MM, LC, DDM) | FT-SFP-SX-1,25-850-0,5-D |  |  |  | Ethernet2/43 | [6 empty] | 2021 |  | 1
FTS0606000176 | 67.69 | Модуль | Трансивер 10GBASE-SR | FT-SFP+SR-0.3-D |  |  |  | Ethernet2/44 | [6 empty] | 2020 |  | 1
FT4C204045 | 67.70 | Модуль | Модуль оптический FT-SFP-SX-1,25-850-0,5-D (1,25G, 550m, Tx850nm, MM, LC, DDM) | FT-SFP-SX-1,25-850-0,5-D |  |  |  | Ethernet2/45 | [6 empty] | 2021 |  | 1
FTS0606000131 | 67.71 | Модуль | Трансивер 10GBASE-SR | FT-SFP+SR-0.3-D |  |  |  | Ethernet2/46 | [6 empty] | 2020 |  | 1
SC4J19J290 | 67.72 | Модуль | Модуль трансивера SFP, 1G для IPC3000F, IPC100 | SC-SFP-SX-1G |  |  |  | Ethernet2/47 | [6 empty] | 2020 |  | 1
FTS0606000222 | 67.73 | Модуль | Трансивер 10GBASE-SR | FT-SFP+SR-0.3-D |  |  |  | Ethernet2/48 | [6 empty] | 2020 |  | 1
FTQ0206000003 | 67.74 | Модуль | Трансивер 40GBASE- LR4 | FT-QSFP+-LR4 |  |  |  | Ethernet2/51 | [6 empty] | 2020 |  | 1
FT202006227157 | 67.75 | Кабель | Кабель оптический 40G QSFP+, 3м | FT-QSFP+CabA-3 |  |  |  | Ethernet2/52 | [6 empty] | 2020 | Учтен на Cisco Nexus 9508 стойки 5 | 0
FT4J209279 | 67.76 | Модуль | Трансивер 10GBASE-SR | FT-SFP+SR-0.3-D |  |  |  | Ethernet3/1 | [6 empty] | 2020 |  | 1
FTS0606000187 | 67.77 | Модуль | Трансивер 10GBASE-SR | FT-SFP+SR-0.3-D |  |  |  | Ethernet3/2 | [6 empty] | 2020 |  | 1
FT4J209278 | 67.78 | Модуль | Трансивер 10GBASE-SR | FT-SFP+SR-0.3-D |  |  |  | Ethernet3/3 | [6 empty] | 2020 |  | 1
FT4J209282 | 67.79 | Модуль | Трансивер 10GBASE-SR | FT-SFP+SR-0.3-D |  |  |  | Ethernet3/4 | [6 empty] | 2020 |  | 1
FT4J209281 | 67.80 | Модуль | Трансивер 10GBASE-SR | FT-SFP+SR-0.3-D |  |  |  | Ethernet3/5 | [6 empty] | 2020 |  | 1
FT4J208971 | 67.81 | Модуль | Трансивер 10GBASE-SR | FT-SFP+SR-0.3-D |  |  |  | Ethernet3/6 | [6 empty] | 2020 |  | 1
FTS0606000033 | 67.82 | Модуль | Трансивер 10GBASE-SR | FT-SFP+SR-0.3-D |  |  |  | Ethernet3/7 | [6 empty] | 2020 |  | 1
FT4J209592 | 67.83 | Модуль | Трансивер 10GBASE-SR | FT-SFP+SR-0.3-D |  |  |  | Ethernet3/8 | [6 empty] | 2020 |  | 1
FT4J208972 | 67.84 | Модуль | Трансивер 10GBASE-SR | FT-SFP+SR-0.3-D |  |  |  | Ethernet3/9 | [6 empty] | 2020 |  | 1
FTS0606000249 | 67.85 | Модуль | Трансивер 10GBASE-SR | FT-SFP+SR-0.3-D |  |  |  | Ethernet3/10 | [6 empty] | 2020 |  | 1
FTS0606000182 | 67.86 | Модуль | Трансивер 10GBASE-SR | FT-SFP+SR-0.3-D |  |  |  | Ethernet3/11 | [6 empty] | 2020 |  | 1
FTS0606000079 | 67.87 | Модуль | Трансивер 10GBASE-SR | FT-SFP+SR-0.3-D |  |  |  | Ethernet3/12 | [6 empty] | 2020 |  | 1
FTS0606000162 | 67.88 | Модуль | Трансивер 10GBASE-SR | FT-SFP+SR-0.3-D |  |  |  | Ethernet3/15 | [6 empty] | 2020 |  | 1
FTS0606000164 | 67.89 | Модуль | Трансивер 10GBASE-SR | FT-SFP+SR-0.3-D |  |  |  | Ethernet3/16 | [6 empty] | 2020 |  | 1
FTS0606000082 | 67.90 | Модуль | Трансивер 10GBASE-SR | FT-SFP+SR-0.3-D |  |  |  | Ethernet3/17 | [6 empty] | 2020 |  | 1
FTS0606000124 | 67.91 | Модуль | Трансивер 10GBASE-SR | FT-SFP+SR-0.3-D |  |  |  | Ethernet3/18 | [6 empty] | 2020 |  | 1
FTS0606000138 | 67.92 | Модуль | Трансивер 10GBASE-SR | FT-SFP+SR-0.3-D |  |  |  | Ethernet3/19 | [6 empty] | 2020 |  | 1
FTS0606000011 | 67.93 | Модуль | Трансивер 10GBASE-SR | FT-SFP+SR-0.3-D |  |  |  | Ethernet3/20 | [6 empty] | 2020 |  | 1
FTS0606000096 | 67.94 | Модуль | Трансивер 10GBASE-SR | FT-SFP+SR-0.3-D |  |  |  | Ethernet3/21 | [6 empty] | 2020 |  | 1
FTS0606000263 | 67.95 | Модуль | Трансивер 10GBASE-SR | FT-SFP+SR-0.3-D |  |  |  | Ethernet3/22 | [6 empty] | 2020 |  | 1
FTS0606000051 | 67.96 | Модуль | Трансивер 10GBASE-SR | FT-SFP+SR-0.3-D |  |  |  | Ethernet3/23 | [6 empty] | 2020 |  | 1
FTS0606000058 | 67.97 | Модуль | Трансивер 10GBASE-SR | FT-SFP+SR-0.3-D |  |  |  | Ethernet3/24 | [6 empty] | 2020 |  | 1
FT4J20B541 | 67.98 | Модуль | Трансивер 10GBASE-SR | FT-SFP+SR-0.3-D |  |  |  | Ethernet3/25 | [6 empty] | 2020 |  | 1
FTS0606000266 | 67.99 | Модуль | Трансивер 10GBASE-SR | FT-SFP+SR-0.3-D |  |  |  | Ethernet3/26 | [6 empty] | 2020 |  | 1
FT4J20B551 | 67.100 | Модуль | Трансивер 10GBASE-SR | FT-SFP+SR-0.3-D |  |  |  | Ethernet3/29 | [6 empty] | 2020 |  | 1
FT4J20B520 | 67.101 | Модуль | Трансивер 10GBASE-SR | FT-SFP+SR-0.3-D |  |  |  | Ethernet3/30 | [6 empty] | 2020 |  | 1
FT4J20A683 | 67.102 | Модуль | Трансивер 10GBASE-SR | FT-SFP+SR-0.3-D |  |  |  | Ethernet3/31 | [6 empty] | 0 | Собственность ДЦОА. Тестирование | 1
FT4J20B524 | 67.103 | Модуль | Трансивер 10GBASE-SR | FT-SFP+SR-0.3-D |  |  |  | Ethernet3/32 | [6 empty] | 2020 |  | 1
FT4J20B549 | 67.104 | Модуль | Трансивер 10GBASE-SR | FT-SFP+SR-0.3-D |  |  |  | Ethernet3/33 | [6 empty] | 2020 |  | 1
FT202006222727 | 67.105 | Кабель | Кабель оптический 10G SFP+, 3м | FT-SFP+CabA-3 |  |  |  | Ethernet3/34 | [6 empty] | 2020 |  | 1
FT202006222629 | 67.106 | Кабель | Кабель оптический 10G SFP+, 3м | FT-SFP+CabA-3 |  |  |  | Ethernet3/35 | [6 empty] | 2020 |  | 1
FT092001001657 | 67.107 | Модуль | Трансивер 10GBASE-LR | FT-SFP+LR-10-D |  |  |  | Ethernet3/39 | [6 empty] | 2020 |  | 1
FT092001001646 | 67.108 | Модуль | Трансивер 10GBASE-LR | FT-SFP+LR-10-D |  |  |  | Ethernet3/40 | [6 empty] | 2020 |  | 1
SC4J19J526 | 67.109 | Модуль | Модуль трансивера SFP, 1G для IPC3000F, IPC100 | SC-SFP-SX-1G |  |  |  | Ethernet3/42 | [6 empty] | 2020 |  | 1
FT17BA00676 | 67.110 | Модуль | Трансивер 10GBASE-SR | FT-SFP+SR-0.3-D |  |  |  | Ethernet3/43 | [6 empty] | 2021 |  | 1
FT4C204040 | 67.111 | Модуль | Модуль оптический FT-SFP-SX-1,25-850-0,5-D (1,25G, 550m, Tx850nm, MM, LC, DDM) | FT-SFP-SX-1,25-850-0,5-D |  |  |  | Ethernet3/44 | [6 empty] | 2021 |  | 1
FTS0606000065 | 67.112 | Модуль | Трансивер 10GBASE-SR | FT-SFP+SR-0.3-D |  |  |  | Ethernet3/45 | [6 empty] | 2020 |  | 1
SC4J19J532 | 67.113 | Модуль | Модуль трансивера SFP, 1G для IPC3000F, IPC100 | SC-SFP-SX-1G |  |  |  | Ethernet3/46 | [6 empty] | 2020 |  | 1
FT4J20B545 | 67.114 | Модуль | Трансивер 10GBASE-SR | FT-SFP+SR-0.3-D |  |  |  | Ethernet3/47 | [6 empty] | 2020 |  | 1
FT4J209661 | 67.115 | Модуль | Трансивер 10GBASE-SR | FT-SFP+SR-0.3-D |  |  |  | Ethernet3/48 | [6 empty] | 2020 |  | 1
FTQ0206000015 | 67.116 | Модуль | Трансивер 40GBASE- LR4 | FT-QSFP+-LR4 |  |  |  | Ethernet3/51 | [6 empty] | 2020 |  | 1
FT202006227138 | 67.117 | Кабель | Кабель оптический 40G QSFP+, 3м | FT-QSFP+CabA-3 |  |  |  | Ethernet3/52 | [6 empty] | 2020 | Учтен на Cisco Nexus 9508 стойки 5 | 0
FT4J209669 | 67.118 | Модуль | Трансивер 10GBASE-SR | FT-SFP+SR-0.3-D |  |  |  | Ethernet4/1 | [6 empty] | 2020 |  | 1
FT4J209665 | 67.119 | Модуль | Трансивер 10GBASE-SR | FT-SFP+SR-0.3-D |  |  |  | Ethernet4/2 | [6 empty] | 2020 |  | 1
FT4J209668 | 67.120 | Модуль | Трансивер 10GBASE-SR | FT-SFP+SR-0.3-D |  |  |  | Ethernet4/3 | [6 empty] | 2020 |  | 1
FT4J209667 | 67.121 | Модуль | Трансивер 10GBASE-SR | FT-SFP+SR-0.3-D |  |  |  | Ethernet4/4 | [6 empty] | 2020 |  | 1
FT4J209670 | 67.122 | Модуль | Трансивер 10GBASE-SR | FT-SFP+SR-0.3-D |  |  |  | Ethernet4/5 | [6 empty] | 2020 |  | 1
FT4J209666 | 67.123 | Модуль | Трансивер 10GBASE-SR | FT-SFP+SR-0.3-D |  |  |  | Ethernet4/6 | [6 empty] | 2020 |  | 1
FT4J209671 | 67.124 | Модуль | Трансивер 10GBASE-SR | FT-SFP+SR-0.3-D |  |  |  | Ethernet4/7 | [6 empty] | 2020 |  | 1
FT4J209662 | 67.125 | Модуль | Трансивер 10GBASE-SR | FT-SFP+SR-0.3-D |  |  |  | Ethernet4/8 | [6 empty] | 2020 |  | 1
FT4J209672 | 67.126 | Модуль | Трансивер 10GBASE-SR | FT-SFP+SR-0.3-D |  |  |  | Ethernet4/9 | [6 empty] | 2020 |  | 1
FT4J209673 | 67.127 | Модуль | Трансивер 10GBASE-SR | FT-SFP+SR-0.3-D |  |  |  | Ethernet4/10 | [6 empty] | 2020 |  | 1
FT4J209277 | 67.128 | Модуль | Трансивер 10GBASE-SR | FT-SFP+SR-0.3-D |  |  |  | Ethernet4/11 | [6 empty] | 2020 |  | 1
FTS0606000251 | 67.129 | Модуль | Трансивер 10GBASE-SR | FT-SFP+SR-0.3-D |  |  |  | Ethernet4/12 | [6 empty] | 2020 |  | 1
FT4J209658 | 67.130 | Модуль | Трансивер 10GBASE-SR | FT-SFP+SR-0.3-D |  |  |  | Ethernet4/13 | [6 empty] | 2020 |  | 1
FT4J209292 | 67.131 | Модуль | Трансивер 10GBASE-SR | FT-SFP+SR-0.3-D |  |  |  | Ethernet4/15 | [6 empty] | 2020 |  | 1
FTS0606000042 | 67.132 | Модуль | Трансивер 10GBASE-SR | FT-SFP+SR-0.3-D |  |  |  | Ethernet4/16 | [6 empty] | 2020 |  | 1
FTS0606000041 | 67.133 | Модуль | Трансивер 10GBASE-SR | FT-SFP+SR-0.3-D |  |  |  | Ethernet4/17 | [6 empty] | 2020 |  | 1
FTS0606000038 | 67.134 | Модуль | Трансивер 10GBASE-SR | FT-SFP+SR-0.3-D |  |  |  | Ethernet4/18 | [6 empty] | 2020 |  | 1
FTS0606000129 | 67.135 | Модуль | Трансивер 10GBASE-SR | FT-SFP+SR-0.3-D |  |  |  | Ethernet4/19 | [6 empty] | 2020 |  | 1
FT4J208973 | 67.136 | Модуль | Трансивер 10GBASE-SR | FT-SFP+SR-0.3-D |  |  |  | Ethernet4/20 | [6 empty] | 2020 |  | 1
FTS0606000037 | 67.137 | Модуль | Трансивер 10GBASE-SR | FT-SFP+SR-0.3-D |  |  |  | Ethernet4/21 | [6 empty] | 2020 |  | 1
FTS0606000077 | 67.138 | Модуль | Трансивер 10GBASE-SR | FT-SFP+SR-0.3-D |  |  |  | Ethernet4/22 | [6 empty] | 2020 |  | 1
FTS0606000028 | 67.139 | Модуль | Трансивер 10GBASE-SR | FT-SFP+SR-0.3-D |  |  |  | Ethernet4/23 | [6 empty] | 2020 |  | 1
FTS0606000081 | 67.140 | Модуль | Трансивер 10GBASE-SR | FT-SFP+SR-0.3-D |  |  |  | Ethernet4/24 | [6 empty] | 2020 |  | 1
FTS0606000127 | 67.141 | Модуль | Трансивер 10GBASE-SR | FT-SFP+SR-0.3-D |  |  |  | Ethernet4/25 | [6 empty] | 2020 |  | 1
FTS0606000120 | 67.142 | Модуль | Трансивер 10GBASE-SR | FT-SFP+SR-0.3-D |  |  |  | Ethernet4/26 | [6 empty] | 2020 |  | 1
FT4J20B556 | 67.143 | Модуль | Трансивер 10GBASE-SR | FT-SFP+SR-0.3-D |  |  |  | Ethernet4/27 | [6 empty] | 2020 |  | 1
FTS0606000125 | 67.144 | Модуль | Трансивер 10GBASE-SR | FT-SFP+SR-0.3-D |  |  |  | Ethernet4/28 | [6 empty] | 2020 |  | 1
FTS0606000083 | 67.145 | Модуль | Трансивер 10GBASE-SR | FT-SFP+SR-0.3-D |  |  |  | Ethernet4/29 | [6 empty] | 2020 |  | 1
FT4J20B557 | 67.146 | Модуль | Трансивер 10GBASE-SR | FT-SFP+SR-0.3-D |  |  |  | Ethernet4/30 | [6 empty] | 2020 |  | 1
FT4J20B553 | 67.147 | Модуль | Трансивер 10GBASE-SR | FT-SFP+SR-0.3-D |  |  |  | Ethernet4/31 | [6 empty] | 2020 |  | 1
FT4J20B554 | 67.148 | Модуль | Трансивер 10GBASE-SR | FT-SFP+SR-0.3-D |  |  |  | Ethernet4/32 | [6 empty] | 2020 |  | 1
FT4J20B539 | 67.149 | Модуль | Трансивер 10GBASE-SR | FT-SFP+SR-0.3-D |  |  |  | Ethernet4/33 | [6 empty] | 2020 |  | 1
FT202006222614 | 67.150 | Кабель | Кабель оптический 10G SFP+, 3м | FT-SFP+CabA-3 |  |  |  | Ethernet4/34 | [6 empty] | 2020 |  | 1
FT202006222658 | 67.151 | Кабель | Кабель оптический 10G SFP+, 3м | FT-SFP+CabA-3 |  |  |  | Ethernet4/35 | [6 empty] | 2020 |  | 1
FT092007000890 | 67.152 | Модуль | Трансивер 10GBASE-LR | FT-SFP+LR-10-D |  |  |  | Ethernet4/37 | [6 empty] | 2020 |  | 1
FT092001001658 | 67.153 | Модуль | Трансивер 10GBASE-LR | FT-SFP+LR-10-D |  |  |  | Ethernet4/39 | [6 empty] | 2020 |  | 1
FT092001001647 | 67.154 | Модуль | Трансивер 10GBASE-SR | FT-SFP+SR-0.3-D |  |  |  | Ethernet4/40 | [6 empty] | 2020 |  | 1
FT4C204025 | 67.155 | Модуль | Модуль оптический FT-SFP-SX-1,25-850-0,5-D (1,25G, 550m, Tx850nm, MM, LC, DDM) | FT-SFP-SX-1,25-850-0,5-D |  |  |  | Ethernet4/43 | [6 empty] | 2021 |  | 1
FTS0606000252 | 67.156 | Модуль | Трансивер 10GBASE-SR | FT-SFP+SR-0.3-D |  |  |  | Ethernet4/44 | [6 empty] | 2020 |  | 1
FT4C204047 | 67.157 | Модуль | Модуль оптический FT-SFP-SX-1,25-850-0,5-D (1,25G, 550m, Tx850nm, MM, LC, DDM) | FT-SFP-SX-1,25-850-0,5-D |  |  |  | Ethernet4/45 | [6 empty] | 2021 |  | 1
FT4J208960 | 67.158 | Модуль | Трансивер 10GBASE-SR | FT-SFP+SR-0.3-D |  |  |  | Ethernet4/46 | [6 empty] | 2020 |  | 1
SC4J19J520 | 67.159 | Модуль | Модуль трансивера SFP, 1G для IPC3000F, IPC100 | SC-SFP-SX-1G |  |  |  | Ethernet4/47 | [6 empty] | 2020 |  | 1
FT4J209659 | 67.160 | Модуль | Трансивер 10GBASE-SR | FT-SFP+SR-0.3-D |  |  |  | Ethernet4/48 | [6 empty] | 2020 |  | 1
FT17BA00668 | 67.161 | Модуль | Трансивер 10GBASE-SR | FT-SFP+SR-0.3-D |  |  |  | Ethernet5/1 | [6 empty] | 2021 |  | 1
FT17BA01077 | 67.162 | Модуль | Трансивер 10GBASE-SR | FT-SFP+SR-0.3-D |  |  |  | Ethernet5/2 | [6 empty] | 2021 |  | 1
FT17BA00669 | 67.163 | Модуль | Трансивер 10GBASE-SR | FT-SFP+SR-0.3-D |  |  |  | Ethernet5/3 | [6 empty] | 2021 |  | 1
FT17BA01078 | 67.164 | Модуль | Трансивер 10GBASE-SR | FT-SFP+SR-0.3-D |  |  |  | Ethernet5/4 | [6 empty] | 2021 |  | 1
FT17BA00670 | 67.165 | Модуль | Трансивер 10GBASE-SR | FT-SFP+SR-0.3-D |  |  |  | Ethernet5/5 | [6 empty] | 2021 |  | 1
FT17BA01079 | 67.166 | Модуль | Трансивер 10GBASE-SR | FT-SFP+SR-0.3-D |  |  |  | Ethernet5/6 | [6 empty] | 2021 |  | 1
FT17BA00671 | 67.167 | Модуль | Трансивер 10GBASE-SR | FT-SFP+SR-0.3-D |  |  |  | Ethernet5/7 | [6 empty] | 2021 |  | 1
FT17BA01080 | 67.168 | Модуль | Трансивер 10GBASE-SR | FT-SFP+SR-0.3-D |  |  |  | Ethernet5/8 | [6 empty] | 2021 |  | 1
FT17BA00081 | 67.169 | Модуль | Трансивер 10GBASE-SR | FT-SFP+SR-0.3-D |  |  |  | Ethernet5/9 | [6 empty] | 2021 |  | 1
FT17BA00678 | 67.170 | Модуль | Трансивер 10GBASE-SR | FT-SFP+SR-0.3-D |  |  |  | Ethernet5/14 | [6 empty] | 2021 |  | 1
FT17BA00465 | 67.171 | Модуль | Трансивер 10GBASE-SR | FT-SFP+SR-0.3-D |  |  |  | Ethernet5/15 | [6 empty] | 2021 |  | 1
FT17BA00464 | 67.172 | Модуль | Трансивер 10GBASE-SR | FT-SFP+SR-0.3-D |  |  |  | Ethernet5/16 | [6 empty] | 2021 |  | 1
FT17BA00466 | 67.173 | Модуль | Трансивер 10GBASE-SR | FT-SFP+SR-0.3-D |  |  |  | Ethernet5/17 | [6 empty] | 2021 |  | 1
FT17BA00467 | 67.174 | Модуль | Трансивер 10GBASE-SR | FT-SFP+SR-0.3-D |  |  |  | Ethernet5/18 | [6 empty] | 2021 |  | 1
FT17BA00469 | 67.175 | Модуль | Трансивер 10GBASE-SR | FT-SFP+SR-0.3-D |  |  |  | Ethernet5/19 | [6 empty] | 2021 |  | 1
FT17BA00468 | 67.176 | Модуль | Трансивер 10GBASE-SR | FT-SFP+SR-0.3-D |  |  |  | Ethernet5/20 | [6 empty] | 2021 |  | 1
FT4J20B472 | 67.177 | Модуль | Трансивер 10GBASE-SR | FT-SFP+SR-0.3-D |  |  |  | Ethernet5/21 | [6 empty] | 2020 |  | 1
FT4J20A682 | 67.178 | Модуль | Трансивер 10GBASE-SR | FT-SFP+SR-0.3-D |  |  |  | Ethernet5/22 | [6 empty] | 2020 |  | 1
FT17BA00082 | 67.179 | Модуль | Трансивер 10GBASE-SR | FT-SFP+SR-0.3-D |  |  |  | Ethernet5/29 | [6 empty] | 2021 |  | 1
FT17BA00470 | 67.180 | Модуль | Трансивер 10GBASE-SR | FT-SFP+SR-0.3-D |  |  |  | Ethernet5/30 | [6 empty] | 2021 |  | 1
FT17BA00167 | 67.181 | Модуль | Трансивер 10GBASE-SR | FT-SFP+SR-0.3-D |  |  |  | Ethernet5/31 | [6 empty] | 2021 |  | 1
FT17BA00168 | 67.182 | Модуль | Трансивер 10GBASE-SR | FT-SFP+SR-0.3-D |  |  |  | Ethernet5/32 | [6 empty] | 2021 |  | 1
FT17BA00462 | 67.183 | Модуль | Трансивер 10GBASE-SR | FT-SFP+SR-0.3-D |  |  |  | Ethernet5/33 | [6 empty] | 2021 |  | 1
FT17BA00463 | 67.184 | Модуль | Трансивер 10GBASE-SR | FT-SFP+SR-0.3-D |  |  |  | Ethernet5/34 | [6 empty] | 2021 |  | 1
FT17BA00169 | 67.185 | Модуль | Трансивер 10GBASE-SR | FT-SFP+SR-0.3-D |  |  |  | Ethernet5/35 | [6 empty] | 2021 |  | 1
FT17BA00170 | 67.186 | Модуль | Трансивер 10GBASE-SR | FT-SFP+SR-0.3-D |  |  |  | Ethernet5/36 | [6 empty] | 2021 |  | 1
FOC23501SPZ | 67.187 | Плата | Модуль Cisco N9K-X97160YC-EX= интерфейсный сетевой Nexus 9500 NX-OS linecard, 48p 10G/25G with 4p 100G QSFP28 | N9K-X97160YC-EX |  |  |  | пусто | [6 empty] | 2020 | Шло в комплекте с коммутатором ядра сети VxLAN 96 x SFP+ (1/10/25 Gigabit Ethernet) + 8 x QSFP28 (40/100 Gigabit Ethernet) (включая модули питания) | 0
FOC23464A2K | 67.188 | Плата | Модуль Cisco N9K-X97160YC-EX= интерфейсный сетевой Nexus 9500 NX-OS linecard, 48p 10G/25G with 4p 100G QSFP28 | N9K-X97160YC-EX |  |  |  | пусто | [6 empty] | 2020 | Шло в комплекте с коммутатором ядра сети VxLAN 96 x SFP+ (1/10/25 Gigabit Ethernet) + 8 x QSFP28 (40/100 Gigabit Ethernet) (включая модули питания) | 0
FOC24213C23 | 67.189 | Плата | Модуль Cisco N9K-X97160YC-EX= интерфейсный сетевой Nexus 9500 NX-OS linecard, 48p 10G/25G with 4p 100G QSFP28 | N9K-X97160YC-EX |  |  |  | пусто | [6 empty] | 2020 | 48x10/25G + 4x40/100G Ethernet Module | 1
FOC24213C39 | 67.190 | Плата | Модуль Cisco N9K-X97160YC-EX= интерфейсный сетевой Nexus 9500 NX-OS linecard, 48p 10G/25G with 4p 100G QSFP28 | N9K-X97160YC-EX |  |  |  | пусто | [6 empty] | 2020 | 48x10/25G + 4x40/100G Ethernet Module | 1
SFOC25233SJA | 67.191 | Плата | Модуль Cisco N9K-X97160YC-EX= интерфейсный сетевой Nexus 9500 NX-OS linecard, 48p 10G/25G with 4p 100G QSFP28 | N9K-X97160YC-EX |  |  |  | пусто | [6 empty] | 2021 | 48x10/25G + 4x40/100G Ethernet Module | 1
SFOC251935G4 | 67.192 | Плата | Модуль управляющий Cisco N9K-SUP-A+= Supervisor for Nexus 9500 в составе:Программное обеспечение NXOS-9.3.3 Nexus 9500, 9300, 3000 Base NX-OS Software Rel 9.3.3 | N9K-SUP-A+ |  |  |  | пусто | [6 empty] | 2021 |  | 1
SART2517F03R | 67.193 | Плата | Блок питания Cisco N9K-PAC-3000W-B= мощность 3000Вт тип тока переменный | N9K-PAC-3000W-B |  |  |  | пусто | [6 empty] | 2021 |  | 1
NP04000373 | 68 | Шасси | Сервисный маршрутизатор ELTEX ESR-1200 | ESR-1200 | DC1-R06-ESR-1200-1 | не применимо | Через консоль |  | 22 | 1 | 6 | B | 403 | ЦОД-1 | 2019 |  | 1
LR201911018226 | 69 | Шасси | Аппаратная платформа UserGate F8000 с сертификатом ФСТЭК | UserGate F8000 | Usergate F8000 (NAT) - 3 | 00-34264 | Визуально на оборудовании / на выдвижном ярлычке |  | 23 | 2 | 6 | B | 403 | ЦОД-1 | 2020 |  | 1
FT092001001655 | 69.1 | Модуль | UG-TLR Модуль оптический (10Gb, SM, 10km, 1310nm, LC, DDM) | UG-TLR |  |  |  | пусто | [6 empty] | 2020 |  | 1
FT092007000976 | 69.2 | Модуль | UG-TLR Модуль оптический (10Gb, SM, 10km, 1310nm, LC, DDM) | UG-TLR |  |  |  | пусто | [6 empty] | 2020 |  | 1
FT092007000982 | 69.3 | Модуль | UG-TLR Модуль оптический (10Gb, SM, 10km, 1310nm, LC, DDM) | UG-TLR |  |  |  | пусто | [6 empty] | 2020 |  | 1
FT092007000984 | 69.4 | Модуль | UG-TLR Модуль оптический (10Gb, SM, 10km, 1310nm, LC, DDM) | UG-TLR |  |  |  | пусто | [6 empty] | 2020 |  | 1
FT09AL00016 | 69.5 | Модуль | Трансивер 40GBASE-LR4 (QSFP+ 40 Гбит/с, 2 км, 1270/1290/1310/1330 нм, SMF, LC) | FT-QSFP+-LR4 |  |  |  | пусто | [6 empty] | 2020 |  | 1
FT09AL00013 | 69.6 | Модуль | Трансивер 40GBASE-LR4 (QSFP+ 40 Гбит/с, 2 км, 1270/1290/1310/1330 нм, SMF, LC) | FT-QSFP+-LR4 |  |  |  | пусто | [6 empty] | 2020 |  | 1
FT2009150091 | 69.7 | Модуль | Трансивер 40GBASE-LR4 (QSFP+ 40 Гбит/с, 2 км, 1270/1290/1310/1330 нм, SMF, LC) | FT-QSFP+-LR4 |  |  |  | пусто | [6 empty] | 2020 |  | 1
FT2009150090 | 69.8 | Модуль | Трансивер 40GBASE-LR4 (QSFP+ 40 Гбит/с, 2 км, 1270/1290/1310/1330 нм, SMF, LC) | FT-QSFP+-LR4 |  |  |  | пусто | [6 empty] | 2020 |  | 1
2019101023932 | 69.9 | Плата | UG-NCS410 Сетевая карта 4*10 Гб/c для UserGate D200, D500, E1000, E3000 и F8000 | UG-NCS410 |  |  |  | пусто | [6 empty] | 2020 |  | 1
LR202009023208 | 69.10 | Плата | Сетевая карта 2*40 Гб/c для UserGate | UG-NCS |  |  |  | пусто | [6 empty] | 2020 |  | 1
LR202009023211 | 69.11 | Плата | Сетевая карта 2*40 Гб/c для UserGate | UG-NCS |  |  |  | пусто | [6 empty] | 2020 |  | 1
LR201910023062 | 70 | Шасси | Аппаратная платформа UserGate F8000 с сертификатом ФСТЭК | UserGate F8000 | Usergate F8000 (NAT) - 2 | 00-34268 | Визуально на оборудовании / на выдвижном ярлычке |  | 26 | 2 | 6 | B | 403 | ЦОД-1 | 2020 |  | 1
FT092001001644 | 70.1 | Модуль | UG-TLR Модуль оптический (10Gb, SM, 10km, 1310nm, LC, DDM) | UG-TLR |  |  |  | пусто | [6 empty] | 2020 |  | 1
FTS0606000045 | 70.2 | Модуль | UG-TLR Модуль оптический (10Gb, SM, 10km, 1310nm, LC, DDM) | UG-TLR |  |  |  | пусто | [6 empty] | 2020 |  | 1
FT092001001654 | 70.3 | Модуль | UG-TLR Модуль оптический (10Gb, SM, 10km, 1310nm, LC, DDM) | UG-TLR |  |  |  | пусто | [6 empty] | 2020 |  | 1
FT092001001656 | 70.4 | Модуль | UG-TLR Модуль оптический (10Gb, SM, 10km, 1310nm, LC, DDM) | UG-TLR |  |  |  | пусто | [6 empty] | 2020 |  | 1
FT2006220002 | 70.5 | Модуль | Трансивер 40GBASE-LR4 (QSFP+ 40 Гбит/с, 2 км, 1270/1290/1310/1330 нм, SMF, LC) | FT-QSFP+-LR4 |  |  |  | пусто | [6 empty] | 2020 |  | 1
FT2006220004 | 70.6 | Модуль | Трансивер 40GBASE-LR4 (QSFP+ 40 Гбит/с, 2 км, 1270/1290/1310/1330 нм, SMF, LC) | FT-QSFP+-LR4 |  |  |  | пусто | [6 empty] | 2020 |  | 1
FT2006220001 | 70.7 | Модуль | Трансивер 40GBASE-LR4 (QSFP+ 40 Гбит/с, 2 км, 1270/1290/1310/1330 нм, SMF, LC) | FT-QSFP+-LR4 |  |  |  | пусто | [6 empty] | 2020 |  | 1
FT2006220003 | 70.8 | Модуль | Трансивер 40GBASE-LR4 (QSFP+ 40 Гбит/с, 2 км, 1270/1290/1310/1330 нм, SMF, LC) | FT-QSFP+-LR4 |  |  |  | пусто | [6 empty] | 2020 |  | 1
2020021038331 | 70.9 | Плата | UG-NCS410 Сетевая карта 4*10 Гб/c для UserGate D200, D500, E1000, E3000 и F8000 | UG-NCS410 |  |  |  | пусто | [6 empty] | 2020 |  | 1
2020061001087 | 70.10 | Плата | Сетевая карта 2*40 Гб/c для UserGate | UG-NCS |  |  |  | пусто | [6 empty] | 2020 |  | 1
2020061001085 | 70.11 | Плата | Сетевая карта 2*40 Гб/c для UserGate | UG-NCS |  |  |  | пусто | [6 empty] | 2020 |  | 1
2102350SBC10K9000048 | 71 | Шасси | Коммутатор Huawei CE8850-32CQ-EI Switch (32-Port 100GE QSFP28,2-Port 10GE SFP+,2*AC Power Module, 2FAN, Box Port-side Exhaust) | HUAWEI CE8850-32CQ-EI | DC1-R06-BRD-CE8850-1 | 00-34278 | Визуально на оборудовании / на выдвижном ярлычке |  | 33 | 1 | 6 | B | 403 | ЦОД-1 | 2020 | Выгрузка конфигурационных данных | 1
FT62009165020 | 71.1 | Модуль | Трансивер 40GBASE-SR4 | FT-QSFP+-SR4-M |  |  |  | 100GE2/0/1 | [6 empty] | 2020 |  | 1
FTE0A0600002 | 71.2 | Модуль | Трансивер 40GBASE-SR4 | FT-QSFP+-SR4-M |  |  |  | 100GE2/0/2 | [6 empty] | 2020 | замена по неисправности из ЗИП: был FT62009165018 стал FTE0A0600002 | 1
FT62009165019 | 71.3 | Модуль | Трансивер 40GBASE-SR4 | FT-QSFP+-SR4-M |  |  |  | 100GE2/0/3 | [6 empty] | 2020 |  | 1
FT62009165017 | 71.4 | Модуль | Трансивер 40GBASE-SR4 | FT-QSFP+-SR4-M |  |  |  | 100GE2/0/4 | [6 empty] | 2020 |  | 1
FT200414002 | 71.5 | Модуль | Трансивер Fibertrade FT-QSFP+-LR4-PSM | FT-QSFP+-LR4-PSM |  |  |  | 100GE2/0/5 | [6 empty] | 2020 |  | 1
FT2008310005 | 71.6 | Модуль | Трансивер 40GBASE- LR4 | FT-QSFP+-LR4 |  |  |  | 100GE2/0/6 | [6 empty] | 2020 | замена по неисправности из ЗИП: был FT20190815442 стал FT2008310005 | 1
FT09AL00020 | 71.7 | Модуль | Трансивер 40GBASE- LR4 | FT-QSFP+-LR4 |  |  |  | 100GE2/0/7 | [6 empty] | 2020 |  | 1
FT09AL00019 | 71.8 | Модуль | Трансивер 40GBASE- LR4 | FT-QSFP+-LR4 |  |  |  | 100GE2/0/8 | [6 empty] | 2020 |  | 1
FT09AL00006 | 71.9 | Модуль | Трансивер 40GBASE- LR4 | FT-QSFP+-LR4 |  |  |  | 100GE2/0/9 | [6 empty] | 2020 |  | 1
FT2107140094 | 71.10 | Модуль | Трансивер QSFP-100GBase-LR4 | FT-QSFP28 LR4 |  |  |  | 100GE2/0/28 | [6 empty] | 2021 |  | 1
FT62107140003 | 71.11 | Модуль | FT-QSFP28-ER4 Трансивер FT QSFP28 103.1 Гбит/с 25/32км | FT-QSFP28-ER4 |  |  |  | 100GE2/0/29 | [6 empty] | 2021 |  | 1
FT09AL00004 | 71.12 | Модуль | Трансивер 40GBASE- LR4 | FT-QSFP+-LR4 |  |  |  | 100GE2/0/30 | [6 empty] | 2020 |  | 1
FT2010160001 | 71.13 | Модуль | Трансивер QSFP-100GBase-LR4 | FT-QSFP28 LR4 |  |  |  | 100GE2/0/31 | [6 empty] | 2020 |  | 1
FT2010160002 | 71.14 | Модуль | Трансивер QSFP-100GBase-LR4 | FT-QSFP28 LR4 |  |  |  | 100GE2/0/32 | [6 empty] | 2020 |  | 1
ES49001741 | 72 | Шасси | Коммутатор сегмента управления 48 х 10/100/1000BASE-T (RJ-45) +4 х 10GBASE-R/1000BASE-X (SFP+/SFP) | MES3348 | DC1-R06-OOB-E3348-2 | 00-34301 | Визуально на оборудовании / на выдвижном ярлычке |  | 37 (тыл) | 1 | 6 | B | 403 | ЦОД-1 | 2020 | Выгрузка конфигурационных данных | 1
FT202006222637 | 72.1 | Кабель | Кабель оптический 10G SFP+, 3м | FT-SFP+CabA-3 |  |  |  | interface tengigabitethernet1/0/3 | [6 empty] | 2020 | Учтен на Cisco Nexus 9508 стойки 5 | 0
FT202006222658 | 72.2 | Кабель | Кабель оптический 10G SFP+, 3м | FT-SFP+CabA-3 |  |  |  | interface tengigabitethernet1/0/4 | [6 empty] | 2020 | Учтен на Cisco Nexus 9508 стойки 6 | 0
ES49001820 | 73 | Шасси | Коммутатор сегмента управления 48 х 10/100/1000BASE-T (RJ-45) +4 х 10GBASE-R/1000BASE-X (SFP+/SFP) | MES3348 | DC1-R06-OOB-E3348-1 | 00-34304 | Визуально на оборудовании / на выдвижном ярлычке |  | 40 (тыл) | 1 | 6 | B | 403 | ЦОД-1 | 2020 | Выгрузка конфигурационных данных | 1
FT202006222677 | 73.1 | Кабель | Кабель оптический 10G SFP+, 3м | FT-SFP+CabA-3 |  |  |  | interface tengigabitethernet1/0/3 | [6 empty] | 2020 | Учтен на Cisco Nexus 9508 стойки 5 | 0
FT202006222629 | 73.2 | Кабель | Кабель оптический 10G SFP+, 3м | FT-SFP+CabA-3 |  |  |  | interface tengigabitethernet1/0/4 | [6 empty] | 2020 | Учтен на Cisco Nexus 9508 стойки 6 | 0
Стойка № 7
2106112522FSM8000012 | 74 | Шасси | Сервер тип S5 Сервер централизованной обработки списков (СЦОС), PC Server,2*6230,8*16GB,12*3.5'' 14TB-SATA HDD+2*480GB M.2,2*GE+2*10GE,2*10GE,1*3508 Raid+SuperCap,Chinese and English doc,2*900W, DCOA S5 R8220H с предустановленным ПО Windows Svr Std 2019 64Bit Russian | R8220H | Сервер S5 / ИБ (СУБД KSC, SNS) | не применимо | Визуально на оборудовании / на выдвижном ярлычке |  | 2 | 2 | 7 | C | 403 | ЦОД-1 | 2021 |  | 1
FT17BA00404 | 74.1 | Модуль | Трансивер 10GBASE-SR | FT-SFP+SR-0.3-D |  |  |  | eno1 | [6 empty] | 2021 |  | 1
FT17BA00405 | 74.2 | Модуль | Трансивер 10GBASE-SR | FT-SFP+SR-0.3-D |  |  |  | ensXf0 | [6 empty] | 2021 |  | 1
FT17BA00065 | 74.3 | Модуль | Трансивер 10GBASE-SR | FT-SFP+SR-0.3-D |  |  |  | пусто | [6 empty] | 2021 |  | 1
LR202005014167 | 75 | Шасси | Аппаратная платформа для UserGate Log Analyzer | Usergate F25 | Usergate F25 / UserGate Log Anayzer | не применимо | Визуально на оборудовании / на выдвижном ярлычке |  | 5 | 2 | 7 | C | 403 | ЦОД-1 | 2021 |  | 1
2102311XBLFSL6000113 | 76 | Шасси | Сервер Тип S5 для СУ (ClickHouse) Huawei 2288H V5 (12*3.5inch HDD Chassis, With 2*GE and 2*10GE SFP+) 2 x Xeon Gold 6230, 8 x 16GB DIMM = 128GB RAM, 2 x 480GB M.2 SSD SATA 6Gb/s, 12 x 14TB 3.5" 7200RPM HDD), 1 x additional Dual Port SFP+ PCIe Network Adapter | 2288H V5 | Сервер S5 / SIEM Logs (SIEM-SERVER-1) | 00-34369 | Визуально на оборудовании / на выдвижном ярлычке |  | 8 | 2 | 7 | C | 403 | ЦОД-1 | 2021 |  | 1
FTS0606000073 | 76.1 | Модуль | Трансивер 10GBASE-SR | FT-SFP+SR-0.3-D |  |  |  | eno1 | [6 empty] | 2020 |  | 1
FTS0606000078 | 76.2 | Модуль | Трансивер 10GBASE-SR | FT-SFP+SR-0.3-D |  |  |  | ensXf0 | [6 empty] | 2020 |  | 1
FT17BA00064 | 76.3 | Модуль | Трансивер 10GBASE-SR | FT-SFP+SR-0.3-D |  |  |  | пусто | [6 empty] | 2021 |  | 1
2102311XDBP0L6000040 | 77 | Шасси | Сервера для SIEM, Сервер Тип S1 для СУ (Auxiliary node) Huawei 1288H V5 (8*2.5inch HDD Chassis, With 2*GE and 2*10GE SFP+) 2 x Xeon Gold 6230, 8 x 16GB DIMM = 128GB RAM, 2 x 480GB M.2 SSD SATA 6Gb/s, 2 x 960GB 2.5" SATA SSD, 1 x additional dual port SFP+ PCIe Network Adapter) с предустановленным ПО Windows Svr Std 2019 64Bit Russian | 1288H V5 | Сервер S1 / MaxPatrol8 | 00-34470 | Визуально на оборудовании / на выдвижном ярлычке |  | 14 | 1 | 7 | C | 403 | ЦОД-1 | 2021 |  | 1
FT4J209116 | 77.1 | Модуль | Трансивер 10GBASE-SR | FT-SFP+SR-0.3-D |  |  |  | eno1 | [6 empty] | 2020 |  | 1
FT4J209115 | 77.2 | Модуль | Трансивер 10GBASE-SR | FT-SFP+SR-0.3-D |  |  |  | ensXf0 | [6 empty] | 2020 |  | 1
PHYG012602M63P8EGN | 77.3 | Плата | Твердотельный накопитель SSD,3840GB,SATA 6Gb/s,Mixed Use,S4610 Series,2.5inch(2.5inch Drive Bay) SSDSC2KG038T801 | SSDSC2KG038T801 |  |  |  | юнит 14 | [6 empty] | 2021 |  | 1
PHYG012603B13P8EGN | 77.4 | Плата | Твердотельный накопитель SSD,3840GB,SATA 6Gb/s,Mixed Use,S4610 Series,2.5inch(2.5inch Drive Bay) SSDSC2KG038T801 | SSDSC2KG038T801 |  |  |  | юнит 14 | [6 empty] | 2021 |  | 1
2102311XDBP0L6000084 | 78 | Шасси | Сервера для SIEM, Сервер Тип S1 для СУ (Auxiliary node) Huawei 1288H V5 (8*2.5inch HDD Chassis, With 2*GE and 2*10GE SFP+) 2 x Xeon Gold 6230, 8 x 16GB DIMM = 128GB RAM, 2 x 480GB M.2 SSD SATA 6Gb/s, 2 x 960GB 2.5" SATA SSD, 1 x additional dual port SFP+ PCIe Network Adapter) с предустановленным ПО Windows Svr Std 2019 64Bit Russian | 1288H V5 | Сервер S1 / SIEM1 | 00-34472 | Визуально на оборудовании / на выдвижном ярлычке |  | 16 | 1 | 7 | C | 403 | ЦОД-1 | 2020 |  | 1
FTS0606000086 | 78.1 | Модуль | Трансивер 10GBASE-SR | FT-SFP+SR-0.3-D |  |  |  | eno1 | [6 empty] | 2020 |  | 1
FTS0606000200 | 78.2 | Модуль | Трансивер 10GBASE-SR | FT-SFP+SR-0.3-D |  |  |  | ensXf0 | [6 empty] | 2020 |  | 1
2102311XDBP0L6000044 | 79 | Шасси | Сервера для SIEM, Сервер Тип S1 для СУ (Auxiliary node) Huawei 1288H V5 (8*2.5inch HDD Chassis, With 2*GE and 2*10GE SFP+) 2 x Xeon Gold 6230, 8 x 16GB DIMM = 128GB RAM, 2 x 480GB M.2 SSD SATA 6Gb/s, 2 x 960GB 2.5" SATA SSD, 1 x additional dual port SFP+ PCIe Network Adapter) с предустановленным ПО Windows Svr Std 2019 64Bit Russian | 1288H V5 | Сервер S1 / SIEM2 | 00-34474 | Визуально на оборудовании / на выдвижном ярлычке |  | 18 | 1 | 7 | C | 403 | ЦОД-1 | 2020 |  | 1
FTS0606000049 | 79.1 | Модуль | Трансивер 10GBASE-SR | FT-SFP+SR-0.3-D |  |  |  | eno1 | [6 empty] | 2020 |  | 1
FTS0606000159 | 79.2 | Модуль | Трансивер 10GBASE-SR | FT-SFP+SR-0.3-D |  |  |  | ensXf0 | [6 empty] | 2020 |  | 1
2102311XDBP0L6000041 | 80 | Шасси | Сервера для SIEM, Сервер Тип S1 для СУ (Auxiliary node) Huawei 1288H V5 (8*2.5inch HDD Chassis, With 2*GE and 2*10GE SFP+) 2 x Xeon Gold 6230, 8 x 16GB DIMM = 128GB RAM, 2 x 480GB M.2 SSD SATA 6Gb/s, 2 x 960GB 2.5" SATA SSD, 1 x additional dual port SFP+ PCIe Network Adapter) с предустановленным ПО Windows Svr Std 2019 64Bit Russian | 1288H V5 | Сервер S1 / SIEM3 | 00-34476 | Визуально на оборудовании / на выдвижном ярлычке |  | 20 | 1 | 7 | C | 403 | ЦОД-1 | 2020 |  | 1
FTS0606000202 | 80.1 | Модуль | Трансивер 10GBASE-SR | FT-SFP+SR-0.3-D |  |  |  | eno1 | [6 empty] | 2020 |  | 1
FTS0606000204 | 80.2 | Модуль | Трансивер 10GBASE-SR | FT-SFP+SR-0.3-D |  |  |  | ensXf0 | [6 empty] | 2020 |  | 1
2102311XDBP0L6000043 | 81 | Шасси | Сервера для SIEM, Сервер Тип S1 для СУ (Auxiliary node) Huawei 1288H V5 (8*2.5inch HDD Chassis, With 2*GE and 2*10GE SFP+) 2 x Xeon Gold 6230, 8 x 16GB DIMM = 128GB RAM, 2 x 480GB M.2 SSD SATA 6Gb/s, 2 x 960GB 2.5" SATA SSD, 1 x additional dual port SFP+ PCIe Network Adapter) с предустановленным ПО Windows Svr Std 2019 64Bit Russian | 1288H V5 | Сервер S1 / SIEM4 | 00-34477 | Визуально на оборудовании / на выдвижном ярлычке |  | 22 | 1 | 7 | C | 403 | ЦОД-1 | 2020 |  | 1
FTS0606000210 | 81.1 | Модуль | Трансивер 10GBASE-SR | FT-SFP+SR-0.3-D |  |  |  | eno1 | [6 empty] | 2020 |  | 1
FTS0606000207 | 81.2 | Модуль | Трансивер 10GBASE-SR | FT-SFP+SR-0.3-D |  |  |  | ensXf0 | [6 empty] | 2020 |  | 1
2106112525FSM8000011 | 82 | Шасси | СерверТип S1 для SIEM Agent, PC Server, 2*6230R, 4*32GB, 2*2.5'' 960GB SSD+2*480GB, 2*GE+2*10GE, SP310 2*10GE, 1*3408 raid, Chinese and English doc, 2*550W, S1 R8120H спредустановленнымПО Windows Svr Std 2019 64Bit Russian | R8120H | Сервер S1 / SIEM-AG-3-F1 | не применимо | не определено |  | 33 | 1 | 7 | C | 403 | ЦОД-1 | 2021 |  | 1
FT17BA00043 | 82.1 | Модуль | Трансивер 10GBASE-SR | FT-SFP+SR-0.3-D |  |  |  | пусто | [6 empty] | 2021 |  | 1
FT17BA00042 | 82.2 | Модуль | Трансивер 10GBASE-SR | FT-SFP+SR-0.3-D |  |  |  | пусто | [6 empty] | 2021 |  | 1
FT17BA00041 | 82.3 | Модуль | Трансивер 10GBASE-SR | FT-SFP+SR-0.3-D |  |  |  | пусто | [6 empty] | 2021 |  | 1
FT17BA00070 | 82.4 | Модуль | Трансивер 10GBASE-SR | FT-SFP+SR-0.3-D |  |  |  | пусто | [6 empty] | 2021 |  | 1
Стойка № 8
2102311XBLFSL6000110 | 83 | Шасси | Сервер Тип S5 для СУ (ClickHouse) Huawei 2288H V5 (12*3.5inch HDD Chassis, With 2*GE and 2*10GE SFP+) 2 x Xeon Gold 6230, 8 x 16GB DIMM = 128GB RAM, 2 x 480GB M.2 SSD SATA 6Gb/s, 12 x 14TB 3.5" 7200RPM HDD), 1 x additional Dual Port SFP+ PCIe Network Adapter | 2288H V5 | Сервер S5 / ch218-f1.asbi.grfc.ru | 00-34306 | Визуально на оборудовании / на выдвижном ярлычке |  | 2 | 2 | 8 | C | 403 | ЦОД-1 | 2020 |  | 1
FT4J209365 | 83.1 | Модуль | Трансивер 10GBASE-SR | FT-SFP+SR-0.3-D |  |  |  | eno1 | [6 empty] | 2020 |  | 1
FT202006222555 | 83.2 | Кабель | Кабель оптический 10G SFP+, 3м | FT-SFP+CabA-3 |  |  |  | eno2 | [6 empty] | 2020 | Учтено в коммутационном оборудовании | 0
FT4J209360 | 83.3 | Модуль | Трансивер 10GBASE-SR | FT-SFP+SR-0.3-D |  |  |  | ensXf0 | [6 empty] | 2020 |  | 1
FT4J209634 | 83.4 | Модуль | Трансивер 10GBASE-SR | FT-SFP+SR-0.3-D |  |  |  | ensXf1 | [6 empty] | 2020 |  | 1
2102311XBLFSL6000119 | 84 | Шасси | Сервер Тип S5 для СУ (ClickHouse) Huawei 2288H V5 (12*3.5inch HDD Chassis, With 2*GE and 2*10GE SFP+) 2 x Xeon Gold 6230, 8 x 16GB DIMM = 128GB RAM, 2 x 480GB M.2 SSD SATA 6Gb/s, 12 x 14TB 3.5" 7200RPM HDD), 1 x additional Dual Port SFP+ PCIe Network Adapter | 2288H V5 | Сервер S5 / ch217-f1.asbi.grfc.ru | 00-34308 | Визуально на оборудовании / на выдвижном ярлычке |  | 5 | 2 | 8 | C | 403 | ЦОД-1 | 2020 |  | 1
FT4J209366 | 84.1 | Модуль | Трансивер 10GBASE-SR | FT-SFP+SR-0.3-D |  |  |  | eno1 | [6 empty] | 2020 |  | 1
FT202006222706 | 84.2 | Кабель | Кабель оптический 10G SFP+, 3м | FT-SFP+CabA-3 |  |  |  | eno2 | [6 empty] | 2020 | Учтено в коммутационном оборудовании | 0
FT4J209361 | 84.3 | Модуль | Трансивер 10GBASE-SR | FT-SFP+SR-0.3-D |  |  |  | ensXf0 | [6 empty] | 2020 |  | 1
FT2010300198 | 84.4 | Модуль | Трансивер 10GBASE-SR | FT-SFP+SR-0.3-D |  |  |  | ensXf1 | [6 empty] | 2020 |  | 1
2102311XBLFSL6000123 | 85 | Шасси | Сервер Тип S5 для СУ (ClickHouse) Huawei 2288H V5 (12*3.5inch HDD Chassis, With 2*GE and 2*10GE SFP+) 2 x Xeon Gold 6230, 8 x 16GB DIMM = 128GB RAM, 2 x 480GB M.2 SSD SATA 6Gb/s, 12 x 14TB 3.5" 7200RPM HDD), 1 x additional Dual Port SFP+ PCIe Network Adapter | 2288H V5 | Сервер S5 / ch216-f1.asbi.grfc.ru | 00-34311 | Визуально на оборудовании / на выдвижном ярлычке |  | 8 | 2 | 8 | C | 403 | ЦОД-1 | 2020 |  | 1
FT4J209367 | 85.1 | Модуль | Трансивер 10GBASE-SR | FT-SFP+SR-0.3-D |  |  |  | eno1 | [6 empty] | 2020 |  | 1
FT202006222705 | 85.2 | Кабель | Кабель оптический 10G SFP+, 3м | FT-SFP+CabA-3 |  |  |  | eno2 | [6 empty] | 2020 | Учтено в коммутационном оборудовании | 0
FT4J209362 | 85.3 | Модуль | Трансивер 10GBASE-SR | FT-SFP+SR-0.3-D |  |  |  | ensXf0 | [6 empty] | 2020 |  | 1
FT4J209627 | 85.4 | Модуль | Трансивер 10GBASE-SR | FT-SFP+SR-0.3-D |  |  |  | ensXf1 | [6 empty] | 2020 |  | 1
2102311XBLFSL6000129 | 86 | Шасси | Сервер Тип S5 для СУ (ClickHouse) Huawei 2288H V5 (12*3.5inch HDD Chassis, With 2*GE and 2*10GE SFP+) 2 x Xeon Gold 6230, 8 x 16GB DIMM = 128GB RAM, 2 x 480GB M.2 SSD SATA 6Gb/s, 12 x 14TB 3.5" 7200RPM HDD), 1 x additional Dual Port SFP+ PCIe Network Adapter | 2288H V5 | Сервер S5 / ch215-f1.asbi.grfc.ru | 00-34314 | Визуально на оборудовании / на выдвижном ярлычке |  | 11 | 2 | 8 | C | 403 | ЦОД-1 | 2020 |  | 1
FT4J209368 | 86.1 | Модуль | Трансивер 10GBASE-SR | FT-SFP+SR-0.3-D |  |  |  | eno1 | [6 empty] | 2020 |  | 1
FT202006222704 | 86.2 | Кабель | Кабель оптический 10G SFP+, 3м | FT-SFP+CabA-3 |  |  |  | eno2 | [6 empty] | 2020 | Учтено в коммутационном оборудовании | 0
FT4J209363 | 86.3 | Модуль | Трансивер 10GBASE-SR | FT-SFP+SR-0.3-D |  |  |  | ensXf0 | [6 empty] | 2020 |  | 1
FT4J20A684 | 86.4 | Модуль | Трансивер 10GBASE-SR | FT-SFP+SR-0.3-D |  |  |  | ensXf1 | [6 empty] | 2020 |  | 1
2102311XBLFSL6000141 | 87 | Шасси | Сервер Тип S5 для СУ (ClickHouse) Huawei 2288H V5 (12*3.5inch HDD Chassis, With 2*GE and 2*10GE SFP+) 2 x Xeon Gold 6230, 8 x 16GB DIMM = 128GB RAM, 2 x 480GB M.2 SSD SATA 6Gb/s, 12 x 14TB 3.5" 7200RPM HDD), 1 x additional Dual Port SFP+ PCIe Network Adapter | 2288H V5 | Сервер S5 / ch214-f1.asbi.grfc.ru | 00-34318 | Визуально на оборудовании / на выдвижном ярлычке |  | 14 | 2 | 8 | C | 403 | ЦОД-1 | 2020 |  | 1
FT4J209285 | 87.1 | Модуль | Трансивер 10GBASE-SR | FT-SFP+SR-0.3-D |  |  |  | eno1 | [6 empty] | 2020 |  | 1
FT202006222613 | 87.2 | Кабель | Кабель оптический 10G SFP+, 3м | FT-SFP+CabA-3 |  |  |  | eno2 | [6 empty] | 2020 | Учтено в коммутационном оборудовании | 0
FT4J209364 | 87.3 | Модуль | Трансивер 10GBASE-SR | FT-SFP+SR-0.3-D |  |  |  | ensXf0 | [6 empty] | 2020 |  | 1
FT4J209635 | 87.4 | Модуль | Трансивер 10GBASE-SR | FT-SFP+SR-0.3-D |  |  |  | ensXf1 | [6 empty] | 2020 |  | 1
2102311XBLFSL6000124 | 88 | Шасси | Сервер Тип S5 для СУ (ClickHouse) Huawei 2288H V5 (12*3.5inch HDD Chassis, With 2*GE and 2*10GE SFP+) 2 x Xeon Gold 6230, 8 x 16GB DIMM = 128GB RAM, 2 x 480GB M.2 SSD SATA 6Gb/s, 12 x 14TB 3.5" 7200RPM HDD), 1 x additional Dual Port SFP+ PCIe Network Adapter | 2288H V5 | Сервер S5 / ch241-f1.asbi.grfc.ru | 00-34319 | Визуально на оборудовании / на выдвижном ярлычке |  | 17 | 2 | 8 | C | 403 | ЦОД-1 | 2020 |  | 1
FT4J209590 | 88.1 | Модуль | Трансивер 10GBASE-SR | FT-SFP+SR-0.3-D |  |  |  | eno1 | [6 empty] | 2020 |  | 1
FT202006222556 | 88.2 | Кабель | Кабель оптический 10G SFP+, 3м | FT-SFP+CabA-3 |  |  |  | eno2 | [6 empty] | 2020 | Учтено в коммутационном оборудовании | 0
FT4J209591 | 88.3 | Модуль | Трансивер 10GBASE-SR | FT-SFP+SR-0.3-D |  |  |  | ensXf0 | [6 empty] | 2020 |  | 1
FT4J209636 | 88.4 | Модуль | Трансивер 10GBASE-SR | FT-SFP+SR-0.3-D |  |  |  | ensXf1 | [6 empty] | 2020 |  | 1
2102312ALSFSL6000026 | 89 | Шасси | Сервер Тип S4 для СУ (Slow database) Huawei 2288H V5 (16*3.5inch HDD Chassis, With 2*GE and 2*10GE SFP+) 2 x Xeon Gold 6230, 8 x 16GB DIMM = 128GB RAM, 2 x 480GB M.2 SSD SATA 6Gb/s, 4 x 960GB 2.5" SATA SSD, 12 x 2TB 3.5" SATA HDD, 1 x additional Dual Port SFP+ PCIe Network Adapter) | 2288H V5 | Сервер S4 / sdb135-f1.asbi.grfc.ru | 00-34320 | Визуально на оборудовании / на выдвижном ярлычке |  | 20 | 2 | 8 | C | 403 | ЦОД-1 | 2020 |  | 1
FTS0606000166 | 89.1 | Модуль | Трансивер 10GBASE-SR | FT-SFP+SR-0.3-D |  |  |  | eno1 | [6 empty] | 2020 |  | 1
FT202006222651 | 89.2 | Кабель | Кабель оптический 10G SFP+, 3м | FT-SFP+CabA-3 |  |  |  | eno2 | [6 empty] | 2020 | Учтено в коммутационном оборудовании | 0
FTS0606000206 | 89.3 | Модуль | Трансивер 10GBASE-SR | FT-SFP+SR-0.3-D |  |  |  | ensXf0 | [6 empty] | 2020 |  | 1
FT4J203563 | 89.4 | Модуль | Трансивер 10GBASE-SR | FT-SFP+SR-0.3-D |  |  |  | ensXf1 | [6 empty] | 2020 |  | 1
2102311XBSFSL6000035 | 90 | Шасси | Сервер Тип S3 для СУ (Fast database) Huawei 2288H V5 (24*2.5inch HDD Chassis, With 2*GE and 2*10GE SFP+) 2 x Xeon Gold 6248, 8 x 32GB DIMM = 256GB RAM, 2 x 480GB M.2 SSD SATA 6Gb/s, 16 x 960GB 2.5" SATA SSD, 1 x additional dual port SFP+ PCIe Network Adapter) | 2288H V5 | Сервер S3 / fdb125-f1.asbi.grfc.ru | 00-34421 | Визуально на оборудовании / на выдвижном ярлычке |  | 23 | 2 | 8 | C | 403 | ЦОД-1 | 2020 |  | 1
FTS0606000168 | 90.1 | Модуль | Трансивер 10GBASE-SR | FT-SFP+SR-0.3-D |  |  |  | eno1 | [6 empty] | 2020 |  | 1
FTS070602C384 | 90.2 | Кабель | Кабель оптический 10G SFP+, 2м | FT-SFP+CabA-2 |  |  |  | eno2 | [6 empty] | 2020 | Учтено в коммутационном оборудовании | 0
FTS0606000208 | 90.3 | Модуль | Трансивер 10GBASE-SR | FT-SFP+SR-0.3-D |  |  |  | ensXf0 | [6 empty] | 2020 |  | 1
FT4J209578 | 90.4 | Модуль | Трансивер 10GBASE-SR | FT-SFP+SR-0.3-D |  |  |  | ensXf1 | [6 empty] | 2020 |  | 1
2102311XCXP0L6000153 | 91 | Шасси | Сервер PostgreSQL Huawei 1288H V5 (4*3.5 inch HDD Chassis, With 2*GE and 2*10GE SFP+), Intel Xeon Silver 4214 CPU (2.2GHz/16.5Mb/12cores), 4*DDR4 DIMM 32Gb PC4-21300, 2933MHz, ECC Reg, 2x1600GB SSD 2.5" SAS 12Gb/s, 4-port 10Gbe Standard LP with SFP+, Intel X710, SR150-M (Avago3408) SAS/SATA RAID Card, RAID 0, 1, 10) | 1288H V5 | Сервер PG / pg112-f1.asbi.grfc.ru | 00-34324 | Визуально на оборудовании / на выдвижном ярлычке |  | 27 | 1 | 8 | C | 403 | ЦОД-1 | 2020 |  | 1
FTS0606000211 | 91.1 | Модуль | Трансивер 10GBASE-SR | FT-SFP+SR-0.3-D |  |  |  | eno1 | [6 empty] | 2020 |  | 1
FTS070602C266 | 91.2 | Кабель | Кабель оптический 10G SFP+, 2м | FT-SFP+CabA-2 |  |  |  | eno2 | [6 empty] | 2020 | Учтено в коммутационном оборудовании | 0
FTS0606000194 | 91.3 | Модуль | Трансивер 10GBASE-SR | FT-SFP+SR-0.3-D |  |  |  | ensXf0 | [6 empty] | 2020 |  | 1
FT4J20A685 | 91.4 | Модуль | Трансивер 10GBASE-SR | FT-SFP+SR-0.3-D |  |  |  | ensXf1 | [6 empty] | 2020 |  | 1
2102311XDBP0L6000050 | 92 | Шасси | Сервер Тип S2 для СУ (Compute node) Huawei 1288H V5 (8*2.5inch HDD Chassis, With 2*GE and 2*10GE SFP+) 2 x Xeon Gold 6248, 8 x 32GB DIMM = 256GB RAM, 2 x 480GB M.2 SSD SATA 6Gb/s, 2 x 960GB 2.5" SATA SSD, 1 x additional dual port SFP+ PCIe Network Adapter) | 1288H V5 | Сервер S2 / kube165-f1.asbi.grfc.ru | 00-34201 | Визуально на оборудовании / на выдвижном ярлычке |  | 31 | 1 | 8 | C | 403 | ЦОД-1 | 2020 |  | 1
FTS0606000165 | 92.1 | Модуль | Трансивер 10GBASE-SR | FT-SFP+SR-0.3-D |  |  |  | eno1 | [6 empty] | 2020 |  | 1
FTS070602B576 | 92.2 | Кабель | Кабель оптический 10G SFP+, 2м | FT-SFP+CabA-2 |  |  |  | eno2 | [6 empty] | 2020 | Учтено в коммутационном оборудовании | 0
FTS0606000205 | 92.3 | Модуль | Трансивер 10GBASE-SR | FT-SFP+SR-0.3-D |  |  |  | ensXf0 | [6 empty] | 2020 |  | 1
FT4J209626 | 92.4 | Модуль | Трансивер 10GBASE-SR | FT-SFP+SR-0.3-D |  |  |  | ensXf1 | [6 empty] | 2020 |  | 1
212830357845 | 92.5 | Плата | Твёрдотельный накопитель SSD,1920GB,SATA 6GЬ/s,Mixed Use,5200 PRO Series,2.5inch(2.5inch Drive Вау) MTFDDAKl T9TDS-IAWIZABYY | T9TDS-IAWIZABYY |  |  |  | юнит 31 | [6 empty] | 2021 |  | 1
21112DB43F40 | 92.6 | Плата | Твёрдотельный накопитель SSD,1920GB,SATA 6GЬ/s,Mixed Use,5200 PRO Series,2.5inch(2.5inch Drive Вау) MTFDDAKl T9TDS-IAWIZABYY | T9TDS-IAWIZABYY |  |  |  | юнит 31 | [6 empty] | 2021 |  | 1
212830357870 | 92.7 | Плата | Твёрдотельный накопитель SSD,1920GB,SATA 6GЬ/s,Mixed Use,5200 PRO Series,2.5inch(2.5inch Drive Вау) MTFDDAKl T9TDS-IAWIZABYY | T9TDS-IAWIZABYY |  |  |  | юнит 31 | [6 empty] | 2021 |  | 1
21082D566F04 | 92.8 | Плата | Твёрдотельный накопитель SSD,1920GB,SATA 6GЬ/s,Mixed Use,5200 PRO Series,2.5inch(2.5inch Drive Вау) MTFDDAKl T9TDS-IAWIZABYY | T9TDS-IAWIZABYY |  |  |  | юнит 31 | [6 empty] | 2021 |  | 1
2102311XDBP0L6000073 | 93 | Шасси | Сервер Тип S2 для СУ (Compute node) Huawei 1288H V5 (8*2.5inch HDD Chassis, With 2*GE and 2*10GE SFP+) 2 x Xeon Gold 6248, 8 x 32GB DIMM = 256GB RAM, 2 x 480GB M.2 SSD SATA 6Gb/s, 2 x 960GB 2.5" SATA SSD, 1 x additional dual port SFP+ PCIe Network Adapter) | 1288H V5 | Сервер S2 / kube164-f1.asbi.grfc.ru | 00-34203 | Визуально на оборудовании / на выдвижном ярлычке |  | 33 | 1 | 8 | C | 403 | ЦОД-1 | 2020 |  | 1
FTS0606000163 | 93.1 | Модуль | Трансивер 10GBASE-SR | FT-SFP+SR-0.3-D |  |  |  | eno1 | [6 empty] | 2020 |  | 1
FTS070602C700 | 93.2 | Кабель | Кабель оптический 10G SFP+, 2м | FT-SFP+CabA-2 |  |  |  | eno2 | [6 empty] | 2020 | Учтено в коммутационном оборудовании | 0
FTS0606000203 | 93.3 | Модуль | Трансивер 10GBASE-SR | FT-SFP+SR-0.3-D |  |  |  | ensXf0 | [6 empty] | 2020 |  | 1
FT4J209629 | 93.4 | Модуль | Трансивер 10GBASE-SR | FT-SFP+SR-0.3-D |  |  |  | ensXf1 | [6 empty] | 2020 |  | 1
21283035CA93 | 93.5 | Плата | Твёрдотельный накопитель SSD,1920GB,SATA 6GЬ/s,Mixed Use,5200 PRO Series,2.5inch(2.5inch Drive Вау) MTFDDAKl T9TDS-IAWIZABYY | T9TDS-IAWIZABYY |  |  |  | юнит 33 | [6 empty] | 2021 |  | 1
21112DB43D79 | 93.6 | Плата | Твёрдотельный накопитель SSD,1920GB,SATA 6GЬ/s,Mixed Use,5200 PRO Series,2.5inch(2.5inch Drive Вау) MTFDDAKl T9TDS-IAWIZABYY | T9TDS-IAWIZABYY |  |  |  | юнит 33 | [6 empty] | 2021 |  | 1
21112DB43D87 | 93.7 | Плата | Твёрдотельный накопитель SSD,1920GB,SATA 6GЬ/s,Mixed Use,5200 PRO Series,2.5inch(2.5inch Drive Вау) MTFDDAKl T9TDS-IAWIZABYY | T9TDS-IAWIZABYY |  |  |  | юнит 33 | [6 empty] | 2021 |  | 1
21112DB43F4F | 93.8 | Плата | Твёрдотельный накопитель SSD,1920GB,SATA 6GЬ/s,Mixed Use,5200 PRO Series,2.5inch(2.5inch Drive Вау) MTFDDAKl T9TDS-IAWIZABYY | T9TDS-IAWIZABYY |  |  |  | юнит 33 | [6 empty] | 2021 |  | 1
2102311XDBP0L6000045 | 94 | Шасси | Сервер для Kaspersky Security Centre, Сервер Тип S1 для СУ (Auxiliary node) Huawei 1288H V5 (8*2.5inch HDD Chassis, With 2*GE and 2*10GE SFP+) 2 x Xeon Gold 6230, 8 x 16GB DIMM = 128GB RAM, 2 x 480GB M.2 SSD SATA 6Gb/s, 2 x 960GB 2.5" SATA SSD), 1 x additional dual port SFP+ PCIe Network Adapter) с предустановленным ПО Windows Svr Std 2019 64Bit Russian | 1288H V5 | Сервер S1 / ИБ - Касперский (SEC-1) | 00-34329 | Визуально на оборудовании / на выдвижном ярлычке |  | 35 | 1 | 8 | C | 403 | ЦОД-1 | 2020 |  | 1
FT4J208970 | 94.1 | Модуль | Трансивер 10GBASE-SR | FT-SFP+SR-0.3-D |  |  |  | eno1 | [6 empty] | 2020 |  | 1
FTS070602C756 | 94.2 | Кабель | Кабель оптический 10G SFP+, 2м | FT-SFP+CabA-2 |  |  |  | eno2 | [6 empty] | 2020 | Учтено в коммутационном оборудовании | 0
FT4J208967 | 94.3 | Модуль | Трансивер 10GBASE-SR | FT-SFP+SR-0.3-D |  |  |  | ensXf0 | [6 empty] | 2020 |  | 1
FT4J209633 | 94.4 | Модуль | Трансивер 10GBASE-SR | FT-SFP+SR-0.3-D |  |  |  | ensXf1 | [6 empty] | 2020 |  | 1
ESC9000032 | 95 | Шасси | Коммутатор агрегации L3 уровня, 48 портов 10G (SFP+), 4 порта 40G (QSFP+) | MES5448 | DC1-R08-MGMT-E5448-1 | 00-34186 | Визуально на оборудовании / на выдвижном ярлычке |  | 38 | 1 | 8 | C | 403 | ЦОД-1 | 2020 | Заменен вендором в 2021, серийный номер указан новый | 1
FT202006222555 | 95.1 | Кабель | Кабель оптический 10G SFP+, 3м | FT-SFP+CabA-3 |  |  |  | 1/0/1 | [6 empty] | 2020 |  | 1
FT202006222706 | 95.2 | Кабель | Кабель оптический 10G SFP+, 3м | FT-SFP+CabA-3 |  |  |  | 1/0/2 | [6 empty] | 2020 |  | 1
FT202006222705 | 95.3 | Кабель | Кабель оптический 10G SFP+, 3м | FT-SFP+CabA-3 |  |  |  | 1/0/3 | [6 empty] | 2020 |  | 1
FT202006222704 | 95.4 | Кабель | Кабель оптический 10G SFP+, 3м | FT-SFP+CabA-3 |  |  |  | 1/0/4 | [6 empty] | 2020 |  | 1
FT202006222613 | 95.5 | Кабель | Кабель оптический 10G SFP+, 3м | FT-SFP+CabA-3 |  |  |  | 1/0/5 | [6 empty] | 2020 |  | 1
FT202006222556 | 95.6 | Кабель | Кабель оптический 10G SFP+, 3м | FT-SFP+CabA-3 |  |  |  | 1/0/6 | [6 empty] | 2020 |  | 1
FT202006222651 | 95.7 | Кабель | Кабель оптический 10G SFP+, 3м | FT-SFP+CabA-3 |  |  |  | 1/0/7 | [6 empty] | 2020 |  | 1
FTS070602C384 | 95.8 | Кабель | Кабель оптический 10G SFP+, 2м | FT-SFP+CabA-2 |  |  |  | 1/0/8 | [6 empty] | 2020 |  | 1
FTS070602C266 | 95.9 | Кабель | Кабель оптический 10G SFP+, 2м | FT-SFP+CabA-2 |  |  |  | 1/0/9 | [6 empty] | 2020 |  | 1
FTS070602B576 | 95.10 | Кабель | Кабель оптический 10G SFP+, 2м | FT-SFP+CabA-2 |  |  |  | 1/0/10 | [6 empty] | 2020 |  | 1
FTS070602C700 | 95.11 | Кабель | Кабель оптический 10G SFP+, 2м | FT-SFP+CabA-2 |  |  |  | 1/0/11 | [6 empty] | 2020 |  | 1
FTS070602C756 | 95.12 | Кабель | Кабель оптический 10G SFP+, 2м | FT-SFP+CabA-2 |  |  |  | 1/0/12 | [6 empty] | 2020 |  | 1
FTS070602C498 | 95.13 | Кабель | Кабель оптический 10G SFP+, 2м | FT-SFP+CabA-2 |  |  |  | 1/0/13 | [6 empty] | 2020 |  | 1
FT4J20B465 | 95.14 | Модуль | Трансивер 10GBASE-SR | FT-SFP+SR-0.3-D |  |  |  | 1/0/15 | [6 empty] | 2020 |  | 1
FT4J209618 | 95.15 | Модуль | Трансивер 10GBASE-SR | FT-SFP+SR-0.3-D |  |  |  | 1/0/16 | [6 empty] | 2020 |  | 1
FT4J209617 | 95.16 | Модуль | Трансивер 10GBASE-SR | FT-SFP+SR-0.3-D |  |  |  | 1/0/17 | [6 empty] | 2020 |  | 1
FT2010300200 | 95.17 | Модуль | Трансивер 10GBASE-SR | FT-SFP+SR-0.3-D |  |  |  | 1/0/18 | [6 empty] | 2020 |  | 1
FT4J20B471 | 95.18 | Модуль | Трансивер 10GBASE-SR | FT-SFP+SR-0.3-D |  |  |  | 1/0/19 | [6 empty] | 2020 |  | 1
FT4J209621 | 95.19 | Модуль | Трансивер 10GBASE-SR | FT-SFP+SR-0.3-D |  |  |  | 1/0/20 | [6 empty] | 2020 |  | 1
FT2010300199 | 95.20 | Модуль | Трансивер 10GBASE-SR | FT-SFP+SR-0.3-D |  |  |  | 1/0/21 | [6 empty] | 2020 |  | 1
FT2010300196 | 95.21 | Модуль | Трансивер 10GBASE-SR | FT-SFP+SR-0.3-D |  |  |  | 1/0/22 | [6 empty] | 2020 |  | 1
FT4J209624 | 95.22 | Модуль | Трансивер 10GBASE-SR | FT-SFP+SR-0.3-D |  |  |  | 1/0/23 | [6 empty] | 2020 |  | 1
FT4J209620 | 95.23 | Модуль | Трансивер 10GBASE-SR | FT-SFP+SR-0.3-D |  |  |  | 1/0/24 | [6 empty] | 2020 |  | 1
FT4J209619 | 95.24 | Модуль | Трансивер 10GBASE-SR | FT-SFP+SR-0.3-D |  |  |  | 1/0/26 | [6 empty] | 2020 |  | 1
FTS0606000135 | 95.25 | Модуль | Трансивер 10GBASE-SR | FT-SFP+SR-0.3-D |  |  |  | 1/0/47 | [6 empty] | 2020 |  | 1
FTS0606000121 | 95.26 | Модуль | Трансивер 10GBASE-SR | FT-SFP+SR-0.3-D |  |  |  | 1/0/48 | [6 empty] | 2020 |  | 1
FT202006227152 | 95.27 | Кабель | Кабель оптический 40G QSFP+, 3м | FT-QSFP+CabA-3 |  |  |  | 1/0/51 | [6 empty] | 0 | Собственность ДЦОА. Тестирование 5448 | 0
FT202006227140 | 95.28 | Кабель | Кабель оптический 40G QSFP+, 3м | FT-QSFP+CabA-3 |  |  |  | 1/0/52 | [6 empty] | 0 | Собственность ДЦОА. Тестирование 5448 | 0
PM12069446 | 95.29 | Плата | Модуль питания PM160-220/12, 220V AC, 160W | PM160-220/12 |  |  |  | шасси | [6 empty] | 2020 |  | 1
PM12070214 | 95.30 | Плата | Модуль питания PM160-220/12, 220V AC, 160W | PM160-220/12 |  |  |  | шасси | [6 empty] | 2020 |  | 1
Стойка № 9
2102311XBLFSL6000137 | 96 | Шасси | Сервер Тип S5 для СУ (ClickHouse) Huawei 2288H V5 (12*3.5inch HDD Chassis, With 2*GE and 2*10GE SFP+) 2 x Xeon Gold 6230, 8 x 16GB DIMM = 128GB RAM, 2 x 480GB M.2 SSD SATA 6Gb/s, 12 x 14TB 3.5" 7200RPM HDD), 1 x additional Dual Port SFP+ PCIe Network Adapter | 2288H V5 | Сервер S5 / ch223-f1.asbi.grfc.ru | 00-34335 | Визуально на оборудовании / на выдвижном ярлычке |  | 2 | 2 | 9 | C | 403 | ЦОД-1 | 2020 |  | 1
FTS0606000112 | 96.1 | Модуль | Трансивер 10GBASE-SR | FT-SFP+SR-0.3-D |  |  |  | eno1 | [6 empty] | 2020 |  | 1
FT4J20B547 | 96.2 | Модуль | Трансивер 10GBASE-SR | FT-SFP+SR-0.3-D |  |  |  | eno2 | [6 empty] | 2020 |  | 1
FTS0606000161 | 96.3 | Модуль | Трансивер 10GBASE-SR | FT-SFP+SR-0.3-D |  |  |  | ensXf0 | [6 empty] | 2020 |  | 1
FT202006223099 | 96.4 | Кабель | Кабель оптический 10G SFP+, 5м | FT-SFP+CabA-5 |  |  |  | ensXf1 | [6 empty] | 2020 | Учтено в коммутационном оборудовании | 0
2102311XBLFSL6000125 | 97 | Шасси | Сервер Тип S5 для СУ (ClickHouse) Huawei 2288H V5 (12*3.5inch HDD Chassis, With 2*GE and 2*10GE SFP+) 2 x Xeon Gold 6230, 8 x 16GB DIMM = 128GB RAM, 2 x 480GB M.2 SSD SATA 6Gb/s, 12 x 14TB 3.5" 7200RPM HDD), 1 x additional Dual Port SFP+ PCIe Network Adapter | 2288H V5 | Сервер S5 / ch222-f1.asbi.grfc.ru | 00-34336 | Визуально на оборудовании / на выдвижном ярлычке |  | 5 | 2 | 9 | C | 403 | ЦОД-1 | 2020 |  | 1
FTS0606000114 | 97.1 | Модуль | Трансивер 10GBASE-SR | FT-SFP+SR-0.3-D |  |  |  | eno1 | [6 empty] | 2020 |  | 1
FT4J20B552 | 97.2 | Модуль | Трансивер 10GBASE-SR | FT-SFP+SR-0.3-D |  |  |  | eno2 | [6 empty] | 2020 |  | 1
FTS0606000169 | 97.3 | Модуль | Трансивер 10GBASE-SR | FT-SFP+SR-0.3-D |  |  |  | ensXf0 | [6 empty] | 2020 |  | 1
FT202006222952 | 97.4 | Кабель | Кабель оптический 10G SFP+, 5м | FT-SFP+CabA-5 |  |  |  | ensXf1 | [6 empty] | 2020 | Учтено в коммутационном оборудовании | 0
2102311XBLFSL6000099 | 98 | Шасси | Сервер Тип S5 для СУ (ClickHouse) Huawei 2288H V5 (12*3.5inch HDD Chassis, With 2*GE and 2*10GE SFP+) 2 x Xeon Gold 6230, 8 x 16GB DIMM = 128GB RAM, 2 x 480GB M.2 SSD SATA 6Gb/s, 12 x 14TB 3.5" 7200RPM HDD), 1 x additional Dual Port SFP+ PCIe Network Adapter | 2288H V5 | Сервер S5 / ch221-f1.asbi.grfc.ru | 00-34338 | Визуально на оборудовании / на выдвижном ярлычке |  | 8 | 2 | 9 | C | 403 | ЦОД-1 | 2020 |  | 1
FTS0606000113 | 98.1 | Модуль | Трансивер 10GBASE-SR | FT-SFP+SR-0.3-D |  |  |  | eno1 | [6 empty] | 2020 |  | 1
FT4J20B531 | 98.2 | Модуль | Трансивер 10GBASE-SR | FT-SFP+SR-0.3-D |  |  |  | eno2 | [6 empty] | 2020 |  | 1
FTS0606000153 | 98.3 | Модуль | Трансивер 10GBASE-SR | FT-SFP+SR-0.3-D |  |  |  | ensXf0 | [6 empty] | 2020 |  | 1
FT202006222958 | 98.4 | Кабель | Кабель оптический 10G SFP+, 5м | FT-SFP+CabA-5 |  |  |  | ensXf1 | [6 empty] | 2020 | Учтено в коммутационном оборудовании | 0
2102311XBLFSL6000136 | 99 | Шасси | Сервер Тип S5 для СУ (ClickHouse) Huawei 2288H V5 (12*3.5inch HDD Chassis, With 2*GE and 2*10GE SFP+) 2 x Xeon Gold 6230, 8 x 16GB DIMM = 128GB RAM, 2 x 480GB M.2 SSD SATA 6Gb/s, 12 x 14TB 3.5" 7200RPM HDD), 1 x additional Dual Port SFP+ PCIe Network Adapter | 2288H V5 | Сервер S5 / ch220-f1.asbi.grfc.ru | 00-34340 | Визуально на оборудовании / на выдвижном ярлычке |  | 11 | 2 | 9 | C | 403 | ЦОД-1 | 2020 |  | 1
FTS0606000259 | 99.1 | Модуль | Трансивер 10GBASE-SR | FT-SFP+SR-0.3-D |  |  |  | eno1 | [6 empty] | 2020 |  | 1
FT4J20B548 | 99.2 | Модуль | Трансивер 10GBASE-SR | FT-SFP+SR-0.3-D |  |  |  | eno2 | [6 empty] | 2020 |  | 1
FTS0606000156 | 99.3 | Модуль | Трансивер 10GBASE-SR | FT-SFP+SR-0.3-D |  |  |  | ensXf0 | [6 empty] | 2020 |  | 1
FT202006223096 | 99.4 | Кабель | Кабель оптический 10G SFP+, 5м | FT-SFP+CabA-5 |  |  |  | ensXf1 | [6 empty] | 2020 | Учтено в коммутационном оборудовании | 0
2102311XBLFSL6000107 | 100 | Шасси | Сервер Тип S5 для СУ (ClickHouse) Huawei 2288H V5 (12*3.5inch HDD Chassis, With 2*GE and 2*10GE SFP+) 2 x Xeon Gold 6230, 8 x 16GB DIMM = 128GB RAM, 2 x 480GB M.2 SSD SATA 6Gb/s, 12 x 14TB 3.5" 7200RPM HDD), 1 x additional Dual Port SFP+ PCIe Network Adapter | 2288H V5 | Сервер S5 / ch219-f1.asbi.grfc.ru | 00-34342 | Визуально на оборудовании / на выдвижном ярлычке |  | 14 | 2 | 9 | C | 403 | ЦОД-1 | 2020 |  | 1
FTS0606000197 | 100.1 | Модуль | Трансивер 10GBASE-SR | FT-SFP+SR-0.3-D |  |  |  | eno1 | [6 empty] | 2020 |  | 1
FT4J20B537 | 100.2 | Модуль | Трансивер 10GBASE-SR | FT-SFP+SR-0.3-D |  |  |  | eno2 | [6 empty] | 2020 |  | 1
FTS0606000155 | 100.3 | Модуль | Трансивер 10GBASE-SR | FT-SFP+SR-0.3-D |  |  |  | ensXf0 | [6 empty] | 2020 |  | 1
FT202006222957 | 100.4 | Кабель | Кабель оптический 10G SFP+, 5м | FT-SFP+CabA-5 |  |  |  | ensXf1 | [6 empty] | 2020 | Учтено в коммутационном оборудовании | 0
2102312ALSFSL6000025 | 101 | Шасси | Сервер Тип S4 для СУ (Slow database) Huawei 2288H V5 (16*3.5inch HDD Chassis, With 2*GE and 2*10GE SFP+) 2 x Xeon Gold 6230, 8 x 16GB DIMM = 128GB RAM, 2 x 480GB M.2 SSD SATA 6Gb/s, 4 x 960GB 2.5" SATA SSD, 12 x 2TB 3.5" SATA HDD, 1 x additional Dual Port SFP+ PCIe Network Adapter) | 2288H V5 | Сервер S4 / sdb136-f1.asbi.grfc.ru | 00-34344 | Визуально на оборудовании / на выдвижном ярлычке |  | 17 | 2 | 9 | C | 403 | ЦОД-1 | 2020 |  | 1
FTS0606000195 | 101.1 | Модуль | Трансивер 10GBASE-SR | FT-SFP+SR-0.3-D |  |  |  | eno1 | [6 empty] | 2020 |  | 1
FT4J20B533 | 101.2 | Модуль | Трансивер 10GBASE-SR | FT-SFP+SR-0.3-D |  |  |  | eno2 | [6 empty] | 2020 |  | 1
FTS0606000158 | 101.3 | Модуль | Трансивер 10GBASE-SR | FT-SFP+SR-0.3-D |  |  |  | ensXf0 | [6 empty] | 2020 |  | 1
FT202006222628 | 101.4 | Кабель | Кабель оптический 10G SFP+, 3м | FT-SFP+CabA-3 |  |  |  | ensXf1 | [6 empty] | 2020 | Учтено в коммутационном оборудовании | 0
2102311XBSFSL6000032 | 102 | Шасси | Сервер Тип S3 для СУ (Fast database) Huawei 2288H V5 (24*2.5inch HDD Chassis, With 2*GE and 2*10GE SFP+) 2 x Xeon Gold 6248, 8 x 32GB DIMM = 256GB RAM, 2 x 480GB M.2 SSD SATA 6Gb/s, 16 x 960GB 2.5" SATA SSD, 1 x additional dual port SFP+ PCIe Network Adapter) | 2288H V5 | Сервер S3 / fdb126-f1.asbi.grfc.ru | 00-34322 | Визуально на оборудовании / на выдвижном ярлычке |  | 20 | 2 | 9 | C | 403 | ЦОД-1 | 2020 |  | 1
FTS0606000141 | 102.1 | Модуль | Трансивер 10GBASE-SR | FT-SFP+SR-0.3-D |  |  |  | eno1 | [6 empty] | 2020 |  | 1
FT4J20B526 | 102.2 | Модуль | Трансивер 10GBASE-SR | FT-SFP+SR-0.3-D |  |  |  | eno2 | [6 empty] | 2020 |  | 1
FTS0606000148 | 102.3 | Модуль | Трансивер 10GBASE-SR | FT-SFP+SR-0.3-D |  |  |  | ensXf0 | [6 empty] | 2020 |  | 1
FT202006222726 | 102.4 | Кабель | Кабель оптический 10G SFP+, 3м | FT-SFP+CabA-3 |  |  |  | ensXf1 | [6 empty] | 2020 | Учтено в коммутационном оборудовании | 0
2102311XDBP0L6000046 | 103 | Шасси | Сервер Тип S1 для СУ (Auxiliary node) Huawei 1288H V5 (8*2.5inch HDD Chassis, With 2*GE and 2*10GE SFP+) 2 x Xeon Gold 6230, 8 x 16GB DIMM = 128GB RAM, 2 x 480GB M.2 SSD SATA 6Gb/s, 2 x 960GB 2.5" SATA SSD) 1 x additional dual port SFP+ PCIe Network Adapter) | 1288H V5 | Сервер S1 / dc6.asbi.grfc.ru | 00-34349 | Визуально на оборудовании / на выдвижном ярлычке |  | 24 | 1 | 9 | C | 403 | ЦОД-1 | 2020 |  | 1
FT4J208968 | 103.1 | Модуль | Трансивер 10GBASE-SR | FT-SFP+SR-0.3-D |  |  |  | eno1 | [6 empty] | 2020 |  | 1
FT4J20B546 | 103.2 | Модуль | Трансивер 10GBASE-SR | FT-SFP+SR-0.3-D |  |  |  | eno2 | [6 empty] | 2020 |  | 1
FT4J208969 | 103.3 | Модуль | Трансивер 10GBASE-SR | FT-SFP+SR-0.3-D |  |  |  | ensXf0 | [6 empty] | 2020 |  | 1
FT202006222519 | 103.4 | Кабель | Кабель оптический 10G SFP+, 3м | FT-SFP+CabA-3 |  |  |  | ensXf1 | [6 empty] | 2020 | Учтено в коммутационном оборудовании | 0
2102311XDBP0L6000051 | 104 | Шасси | Сервер Тип S2 для СУ (Compute node) Huawei 1288H V5 (8*2.5inch HDD Chassis, With 2*GE and 2*10GE SFP+) 2 x Xeon Gold 6248, 8 x 32GB DIMM = 256GB RAM, 2 x 480GB M.2 SSD SATA 6Gb/s, 2 x 960GB 2.5" SATA SSD, 1 x additional dual port SFP+ PCIe Network Adapter) | 1288H V5 | Сервер S2 / kube166-f1.asbi.grfc.ru | 00-34205 | Визуально на оборудовании / на выдвижном ярлычке |  | 28 | 1 | 9 | C | 403 | ЦОД-1 | 2020 |  | 1
FTS0606000191 | 104.1 | Модуль | Трансивер 10GBASE-SR | FT-SFP+SR-0.3-D |  |  |  | eno1 | [6 empty] | 2020 |  | 1
FT4J20B534 | 104.2 | Модуль | Трансивер 10GBASE-SR | FT-SFP+SR-0.3-D |  |  |  | eno2 | [6 empty] | 2020 |  | 1
FTS0606000157 | 104.3 | Модуль | Трансивер 10GBASE-SR | FT-SFP+SR-0.3-D |  |  |  | ensXf0 | [6 empty] | 2020 |  | 1
FT202006222639 | 104.4 | Кабель | Кабель оптический 10G SFP+, 3м | FT-SFP+CabA-3 |  |  |  | ensXf1 | [6 empty] | 2020 | Учтено в коммутационном оборудовании | 0
21283035CB14 | 104.5 | Плата | Твёрдотельный накопитель SSD,1920GB,SATA 6GЬ/s,Mixed Use,5200 PRO Series,2.5inch(2.5inch Drive Вау) MTFDDAKl T9TDS-IAWIZABYY | T9TDS-IAWIZABYY |  |  |  | юнит 28 | [6 empty] | 2021 |  | 1
21082D567295 | 104.6 | Плата | Твёрдотельный накопитель SSD,1920GB,SATA 6GЬ/s,Mixed Use,5200 PRO Series,2.5inch(2.5inch Drive Вау) MTFDDAKl T9TDS-IAWIZABYY | T9TDS-IAWIZABYY |  |  |  | юнит 28 | [6 empty] | 2021 |  | 1
21082D566475 | 104.7 | Плата | Твёрдотельный накопитель SSD,1920GB,SATA 6GЬ/s,Mixed Use,5200 PRO Series,2.5inch(2.5inch Drive Вау) MTFDDAKl T9TDS-IAWIZABYY | T9TDS-IAWIZABYY |  |  |  | юнит 28 | [6 empty] | 2021 |  | 1
21082D56626E | 104.8 | Плата | Твёрдотельный накопитель SSD,1920GB,SATA 6GЬ/s,Mixed Use,5200 PRO Series,2.5inch(2.5inch Drive Вау) MTFDDAKl T9TDS-IAWIZABYY | T9TDS-IAWIZABYY |  |  |  | юнит 28 | [6 empty] | 2021 |  | 1
2102311XDBP0L6000052 | 105 | Шасси | Сервер Тип S2 для СУ (Compute node) Huawei 1288H V5 (8*2.5inch HDD Chassis, With 2*GE and 2*10GE SFP+) 2 x Xeon Gold 6248, 8 x 32GB DIMM = 256GB RAM, 2 x 480GB M.2 SSD SATA 6Gb/s, 2 x 960GB 2.5" SATA SSD, 1 x additional dual port SFP+ PCIe Network Adapter) | 1288H V5 | Сервер S2 / kube167-f1.asbi.grfc.ru | 00-34325 | Визуально на оборудовании / на выдвижном ярлычке |  | 30 | 1 | 9 | C | 403 | ЦОД-1 | 2020 |  | 1
FTS0606000193 | 105.1 | Модуль | Трансивер 10GBASE-SR | FT-SFP+SR-0.3-D |  |  |  | eno1 | [6 empty] | 2020 |  | 1
FT4J20B521 | 105.2 | Модуль | Трансивер 10GBASE-SR | FT-SFP+SR-0.3-D |  |  |  | eno2 | [6 empty] | 2020 |  | 1
FTS0606000160 | 105.3 | Модуль | Трансивер 10GBASE-SR | FT-SFP+SR-0.3-D |  |  |  | ensXf0 | [6 empty] | 2020 |  | 1
FT202006222660 | 105.4 | Кабель | Кабель оптический 10G SFP+, 3м | FT-SFP+CabA-3 |  |  |  | ensXf1 | [6 empty] | 2020 | Учтено в коммутационном оборудовании | 0
21232F844B2F | 105.5 | Плата | Твёрдотельный накопитель SSD,960GB,SATA 6GЬ/s,Mixed Use,5200 PRO Series,2.5inch(2.5inch Drive Вау) MTFDDAK960TDS-1AWIZABYY | T9TDS-IAWIZABYY |  |  |  | юнит 30 | [6 empty] | 2021 |  | 1
21232F844B40 | 105.6 | Плата | Твёрдотельный накопитель SSD,960GB,SATA 6GЬ/s,Mixed Use,5200 PRO Series,2.5inch(2.5inch Drive Вау) MTFDDAK960TDS-1AWIZABYY | T9TDS-IAWIZABYY |  |  |  | юнит 30 | [6 empty] | 2021 |  | 1
21232F844EE8 | 105.7 | Плата | Твёрдотельный накопитель SSD,960GB,SATA 6GЬ/s,Mixed Use,5200 PRO Series,2.5inch(2.5inch Drive Вау) MTFDDAK960TDS-1AWIZABYY | T9TDS-IAWIZABYY |  |  |  | юнит 30 | [6 empty] | 2021 |  | 1
21232F844B7C | 105.8 | Плата | Твёрдотельный накопитель SSD,960GB,SATA 6GЬ/s,Mixed Use,5200 PRO Series,2.5inch(2.5inch Drive Вау) MTFDDAK960TDS-1AWIZABYY | T9TDS-IAWIZABYY |  |  |  | юнит 30 | [6 empty] | 2021 |  | 1
E263530X9601426 | 106 | Шасси | Основной сервер под приложения Supermicro SYS-1029P-WTR | SYS-1029P-WTR | Сервер T2.1 / ts2_ural | не применимо | Визуально на оборудовании / на выдвижном ярлычке |  | 32 | 1 | 9 | C | 403 | ЦОД-1 | 2019 |  | 1
FT4J20B525 | 106.1 | Модуль | Трансивер 10GBASE-SR | FT-SFP+SR-0.3-D |  |  |  | enp175s0f0 | [6 empty] | 2020 |  | 1
FT4J20B518 | 106.2 | Модуль | Трансивер 10GBASE-SR | FT-SFP+SR-0.3-D |  |  |  | enp175s0f1 | [6 empty] | 2020 |  | 1
2102311XDBP0L6000042 | 107 | Шасси | Сервер для Secret Net Studio, Сервер Тип S1 для СУ (Auxiliary node) Huawei 1288H V5 (8*2.5inch HDD Chassis, With 2*GE and 2*10GE SFP+) 2 x Xeon Gold 6230, 8 x 16GB DIMM = 128GB RAM, 2 x 480GB M.2 SSD SATA 6Gb/s, 2 x 960GB 2.5" SATA SSD, 1 x additional dual port SFP+ PCIe Network Adapter) с предустановленным ПО Windows Svr Std 2019 64Bit Russian | 1288H V5 | Сервер S1 / ИБ - Касперский (SEC-2) | 00-34354 | Визуально на оборудовании / на выдвижном ярлычке |  | 35 | 1 | 9 | C | 403 | ЦОД-1 | 2020 |  | 1
FTS0606000054 | 107.1 | Модуль | Трансивер 10GBASE-SR | FT-SFP+SR-0.3-D |  |  |  | eno1 | [6 empty] | 2020 |  | 1
FT4J20B527 | 107.2 | Модуль | Трансивер 10GBASE-SR | FT-SFP+SR-0.3-D |  |  |  | eno2 | [6 empty] | 2020 |  | 1
FTS0606000023 | 107.3 | Модуль | Трансивер 10GBASE-SR | FT-SFP+SR-0.3-D |  |  |  | ensXf0 | [6 empty] | 2020 |  | 1
FTS070602C604 | 107.4 | Кабель | Кабель оптический 10G SFP+, 2м | FT-SFP+CabA-2 |  |  |  | ensXf1 | [6 empty] | 2020 | Учтено в коммутационном оборудовании | 0
ESC9000052 | 108 | Шасси | Коммутатор агрегации L3 уровня, 48 портов 10G (SFP+), 4 порта 40G (QSFP+) | MES5448 | DC1-R09-MGMT-E5448-1 | не применимо | Визуально на оборудовании / на выдвижном ярлычке |  | 38 | 1 | 9 | C | 403 | ЦОД-1 | 2021 | Выгрузка конфигурационных данных | 1
FTS0606000183 | 108.1 | Модуль | Трансивер 10GBASE-SR | FT-SFP+SR-0.3-D |  |  |  | 1/0/1 | [6 empty] | 2020 |  | 1
FT2010300193 | 108.2 | Модуль | Трансивер 10GBASE-SR | FT-SFP+SR-0.3-D |  |  |  | 1/0/2 | [6 empty] | 2020 |  | 1
FT4J20B523 | 108.3 | Модуль | Трансивер 10GBASE-SR | FT-SFP+SR-0.3-D |  |  |  | 1/0/3 | [6 empty] | 2020 |  | 1
FT4J20B535 | 108.4 | Модуль | Трансивер 10GBASE-SR | FT-SFP+SR-0.3-D |  |  |  | 1/0/4 | [6 empty] | 2020 |  | 1
FT4J20B522 | 108.5 | Модуль | Трансивер 10GBASE-SR | FT-SFP+SR-0.3-D |  |  |  | 1/0/5 | [6 empty] | 2020 |  | 1
FT4J20B543 | 108.6 | Модуль | Трансивер 10GBASE-SR | FT-SFP+SR-0.3-D |  |  |  | 1/0/6 | [6 empty] | 2020 |  | 1
FTS0606000238 | 108.7 | Модуль | Трансивер 10GBASE-SR | FT-SFP+SR-0.3-D |  |  |  | 1/0/7 | [6 empty] | 2020 |  | 1
FT4J209625 | 108.8 | Модуль | Трансивер 10GBASE-SR | FT-SFP+SR-0.3-D |  |  |  | 1/0/8 | [6 empty] | 2020 |  | 1
FT4J209622 | 108.9 | Модуль | Трансивер 10GBASE-SR | FT-SFP+SR-0.3-D |  |  |  | 1/0/9 | [6 empty] | 2020 |  | 1
FT4J20B468 | 108.10 | Модуль | Трансивер 10GBASE-SR | FT-SFP+SR-0.3-D |  |  |  | 1/0/10 | [6 empty] | 2020 |  | 1
FT4J20B467 | 108.11 | Модуль | Трансивер 10GBASE-SR | FT-SFP+SR-0.3-D |  |  |  | 1/0/11 | [6 empty] | 2020 |  | 1
FT4J20B529 | 108.12 | Модуль | Трансивер 10GBASE-SR | FT-SFP+SR-0.3-D |  |  |  | 1/0/12 | [6 empty] | 2020 |  | 1
FT202006223099 | 108.13 | Кабель | Кабель оптический 10G SFP+, 5м | FT-SFP+CabA-5 |  |  |  | 1/0/15 | [6 empty] | 2020 |  | 1
FT202006222952 | 108.14 | Кабель | Кабель оптический 10G SFP+, 5м | FT-SFP+CabA-5 |  |  |  | 1/0/16 | [6 empty] | 2020 |  | 1
FT202006222958 | 108.15 | Кабель | Кабель оптический 10G SFP+, 5м | FT-SFP+CabA-5 |  |  |  | 1/0/17 | [6 empty] | 2020 |  | 1
FT202006223096 | 108.16 | Кабель | Кабель оптический 10G SFP+, 5м | FT-SFP+CabA-5 |  |  |  | 1/0/18 | [6 empty] | 2020 |  | 1
FT202006222957 | 108.17 | Кабель | Кабель оптический 10G SFP+, 5м | FT-SFP+CabA-5 |  |  |  | 1/0/19 | [6 empty] | 2020 |  | 1
FT202006222628 | 108.18 | Кабель | Кабель оптический 10G SFP+, 3м | FT-SFP+CabA-3 |  |  |  | 1/0/20 | [6 empty] | 2020 |  | 1
FT202006222726 | 108.19 | Кабель | Кабель оптический 10G SFP+, 3м | FT-SFP+CabA-3 |  |  |  | 1/0/21 | [6 empty] | 2020 |  | 1
FTS070602C604 | 108.20 | Кабель | Кабель оптический 10G SFP+, 2м | FT-SFP+CabA-2 |  |  |  | 1/0/22 | [6 empty] | 2020 |  | 1
FT202006222639 | 108.21 | Кабель | Кабель оптический 10G SFP+, 3м | FT-SFP+CabA-3 |  |  |  | 1/0/23 | [6 empty] | 2020 |  | 1
FT202006222660 | 108.22 | Кабель | Кабель оптический 10G SFP+, 3м | FT-SFP+CabA-3 |  |  |  | 1/0/24 | [6 empty] | 2020 |  | 1
FT2010150013 | 108.23 | Модуль | Трансивер SFP-1000Base-T | FT-SFP-Copper-10 |  |  |  | 1/0/25 | [6 empty] | 2020 |  | 1
FT202006222519 | 108.24 | Кабель | Кабель оптический 10G SFP+, 3м | FT-SFP+CabA-3 |  |  |  | 1/0/26 | [6 empty] | 2020 |  | 1
FT2010300191 | 108.25 | Модуль | Трансивер 10GBASE-SR | FT-SFP+SR-0.3-D |  |  |  | 1/0/47 | [6 empty] | 2020 |  | 1
FTS0606000144 | 108.26 | Модуль | Трансивер 10GBASE-SR | FT-SFP+SR-0.3-D |  |  |  | 1/0/48 | [6 empty] | 2020 |  | 1
FT202006227152 | 108.27 | Кабель | Кабель оптический 40G QSFP+, 3м | FT-QSFP+CabA-3 |  |  |  | 1/0/51 | [6 empty] | 0 | Собственность ДЦОА. Тестирование 5448 | 0
FT202006227140 | 108.28 | Кабель | Кабель оптический 40G QSFP+, 3м | FT-QSFP+CabA-3 |  |  |  | 1/0/52 | [6 empty] | 0 | Собственность ДЦОА. Тестирование 5448 | 0
РМ 26002112 | 108.29 | Плата | Модуль питания PM350-220/12, 220V AC, 350W | PM350-220/12 |  |  |  | пусто | [6 empty] | 2021 |  | 1
РМ 26002062 | 108.30 | Плата | Модуль питания PM350-220/12, 220V AC, 350W | PM350-220/12 |  |  |  | пусто | [6 empty] | 2021 |  | 1
Стойка № 10
2102311XBLFSL6000097 | 109 | Шасси | Сервер Тип S5 для СУ (ClickHouse) Huawei 2288H V5 (12*3.5inch HDD Chassis, With 2*GE and 2*10GE SFP+) 2 x Xeon Gold 6230, 8 x 16GB DIMM = 128GB RAM, 2 x 480GB M.2 SSD SATA 6Gb/s, 12 x 14TB 3.5" 7200RPM HDD), 1 x additional Dual Port SFP+ PCIe Network Adapter | 2288H V5 | Сервер S5 / ch229-f1.asbi.grfc.ru | 00-34355 | Визуально на оборудовании / на выдвижном ярлычке |  | 2 | 2 | 10 | C | 403 | ЦОД-1 | 2020 |  | 1
FT4J209142 | 109.1 | Модуль | Трансивер 10GBASE-SR | FT-SFP+SR-0.3-D |  |  |  | eno1 | [6 empty] | 2020 |  | 1
FT202006222514 | 109.2 | Кабель | Кабель оптический 10G SFP+, 3м | FT-SFP+CabA-3 |  |  |  | eno2 | [6 empty] | 2020 | Учтено в коммутационном оборудовании | 0
FT4J209139 | 109.3 | Модуль | Трансивер 10GBASE-SR | FT-SFP+SR-0.3-D |  |  |  | ensXf0 | [6 empty] | 2020 |  | 1
2102311XBLFSL6000101 | 110 | Шасси | Сервер Тип S5 для СУ (ClickHouse) Huawei 2288H V5 (12*3.5inch HDD Chassis, With 2*GE and 2*10GE SFP+) 2 x Xeon Gold 6230, 8 x 16GB DIMM = 128GB RAM, 2 x 480GB M.2 SSD SATA 6Gb/s, 12 x 14TB 3.5" 7200RPM HDD), 1 x additional Dual Port SFP+ PCIe Network Adapter | 2288H V5 | Сервер S5 / ch228-f1.asbi.grfc.ru | 00-34357 | Визуально на оборудовании / на выдвижном ярлычке |  | 5 | 2 | 10 | C | 403 | ЦОД-1 | 2020 |  | 1
FT4J209141 | 110.1 | Модуль | Трансивер 10GBASE-SR | FT-SFP+SR-0.3-D |  |  |  | eno1 | [6 empty] | 2020 |  | 1
FT202006222612 | 110.2 | Кабель | Кабель оптический 10G SFP+, 3м | FT-SFP+CabA-3 |  |  |  | eno2 | [6 empty] | 2020 | Учтено в коммутационном оборудовании | 0
FT4J209140 | 110.3 | Модуль | Трансивер 10GBASE-SR | FT-SFP+SR-0.3-D |  |  |  | ensXf0 | [6 empty] | 2020 |  | 1
2102311XBLFSL6000128 | 111 | Шасси | Сервер Тип S5 для СУ (ClickHouse) Huawei 2288H V5 (12*3.5inch HDD Chassis, With 2*GE and 2*10GE SFP+) 2 x Xeon Gold 6230, 8 x 16GB DIMM = 128GB RAM, 2 x 480GB M.2 SSD SATA 6Gb/s, 12 x 14TB 3.5" 7200RPM HDD), 1 x additional Dual Port SFP+ PCIe Network Adapter | 2288H V5 | Сервер S5 / ch227-f1.asbi.grfc.ru | 00-34358 | Визуально на оборудовании / на выдвижном ярлычке |  | 8 | 2 | 10 | C | 403 | ЦОД-1 | 2020 |  | 1
FT4J209358 | 111.1 | Модуль | Трансивер 10GBASE-SR | FT-SFP+SR-0.3-D |  |  |  | eno1 | [6 empty] | 2020 |  | 1
FT202006222566 | 111.2 | Кабель | Кабель оптический 10G SFP+, 3м | FT-SFP+CabA-3 |  |  |  | eno2 | [6 empty] | 2020 | Учтено в коммутационном оборудовании | 0
FT4J209143 | 111.3 | Модуль | Трансивер 10GBASE-SR | FT-SFP+SR-0.3-D |  |  |  | ensXf0 | [6 empty] | 2020 |  | 1
2102311XBLFSL6000135 | 112 | Шасси | Сервер Тип S5 для СУ (ClickHouse) Huawei 2288H V5 (12*3.5inch HDD Chassis, With 2*GE and 2*10GE SFP+) 2 x Xeon Gold 6230, 8 x 16GB DIMM = 128GB RAM, 2 x 480GB M.2 SSD SATA 6Gb/s, 12 x 14TB 3.5" 7200RPM HDD), 1 x additional Dual Port SFP+ PCIe Network Adapter | 2288H V5 | Сервер S5 / ch226-f1.asbi.grfc.ru | 00-34359 | Визуально на оборудовании / на выдвижном ярлычке |  | 11 | 2 | 10 | C | 403 | ЦОД-1 | 2020 |  | 1
FT4J209376 | 112.1 | Модуль | Трансивер 10GBASE-SR | FT-SFP+SR-0.3-D |  |  |  | eno1 | [6 empty] | 2020 |  | 1
FT202006222568 | 112.2 | Кабель | Кабель оптический 10G SFP+, 3м | FT-SFP+CabA-3 |  |  |  | eno2 | [6 empty] | 2020 | Учтено в коммутационном оборудовании | 0
FT4J209357 | 112.3 | Модуль | Трансивер 10GBASE-SR | FT-SFP+SR-0.3-D |  |  |  | ensXf0 | [6 empty] | 2020 |  | 1
2102311XBLFSL6000127 | 113 | Шасси | Сервер Тип S5 для СУ (ClickHouse) Huawei 2288H V5 (12*3.5inch HDD Chassis, With 2*GE and 2*10GE SFP+) 2 x Xeon Gold 6230, 8 x 16GB DIMM = 128GB RAM, 2 x 480GB M.2 SSD SATA 6Gb/s, 12 x 14TB 3.5" 7200RPM HDD), 1 x additional Dual Port SFP+ PCIe Network Adapter | 2288H V5 | Сервер S5 / ch225-f1.asbi.grfc.ru | 00-34360 | Визуально на оборудовании / на выдвижном ярлычке |  | 14 | 2 | 10 | C | 403 | ЦОД-1 | 2020 |  | 1
FTS0606000175 | 113.1 | Модуль | Трансивер 10GBASE-SR | FT-SFP+SR-0.3-D |  |  |  | eno1 | [6 empty] | 2020 |  | 1
FT202006222630 | 113.2 | Кабель | Кабель оптический 10G SFP+, 3м | FT-SFP+CabA-3 |  |  |  | eno2 | [6 empty] | 2020 | Учтено в коммутационном оборудовании | 0
FT4J209359 | 113.3 | Модуль | Трансивер 10GBASE-SR | FT-SFP+SR-0.3-D |  |  |  | ensXf0 | [6 empty] | 2020 |  | 1
2102311XBLFSL6000126 | 114 | Шасси | Сервер Тип S5 для СУ (ClickHouse) Huawei 2288H V5 (12*3.5inch HDD Chassis, With 2*GE and 2*10GE SFP+) 2 x Xeon Gold 6230, 8 x 16GB DIMM = 128GB RAM, 2 x 480GB M.2 SSD SATA 6Gb/s, 12 x 14TB 3.5" 7200RPM HDD), 1 x additional Dual Port SFP+ PCIe Network Adapter | 2288H V5 | Сервер S5 / ch224-f1.asbi.grfc.ru | 00-34361 | Визуально на оборудовании / на выдвижном ярлычке |  | 17 | 2 | 10 | C | 403 | ЦОД-1 | 2020 |  | 1
FTS0606000219 | 114.1 | Модуль | Трансивер 10GBASE-SR | FT-SFP+SR-0.3-D |  |  |  | eno1 | [6 empty] | 2020 |  | 1
FT202006222684 | 114.2 | Кабель | Кабель оптический 10G SFP+, 3м | FT-SFP+CabA-3 |  |  |  | eno2 | [6 empty] | 2020 | Учтено в коммутационном оборудовании | 0
FTS0606000190 | 114.3 | Модуль | Трансивер 10GBASE-SR | FT-SFP+SR-0.3-D |  |  |  | ensXf0 | [6 empty] | 2020 |  | 1
2102311XBLFSL6000116 | 115 | Шасси | Сервер Тип S5 для СУ (ClickHouse) Huawei 2288H V5 (12*3.5inch HDD Chassis, With 2*GE and 2*10GE SFP+) 2 x Xeon Gold 6230, 8 x 16GB DIMM = 128GB RAM, 2 x 480GB M.2 SSD SATA 6Gb/s, 12 x 14TB 3.5" 7200RPM HDD), 1 x additional Dual Port SFP+ PCIe Network Adapter | 2288H V5 | Сервер S5 / ch243-f1.asbi.grfc.ru | 00-34362 | Визуально на оборудовании / на выдвижном ярлычке |  | 20 | 2 | 10 | C | 403 | ЦОД-1 | 2020 |  | 1
FT4J209676 | 115.1 | Модуль | Трансивер 10GBASE-SR | FT-SFP+SR-0.3-D |  |  |  | eno1 | [6 empty] | 2020 |  | 1
FT202006222577 | 115.2 | Кабель | Кабель оптический 10G SFP+, 3м | FT-SFP+CabA-3 |  |  |  | eno2 | [6 empty] | 2020 | Учтено в коммутационном оборудовании | 0
FT4J209675 | 115.3 | Модуль | Трансивер 10GBASE-SR | FT-SFP+SR-0.3-D |  |  |  | ensXf0 | [6 empty] | 2020 |  | 1
2102311XBLFSL6000100 | 116 | Шасси | Сервер Тип S5 для СУ (ClickHouse) Huawei 2288H V5 (12*3.5inch HDD Chassis, With 2*GE and 2*10GE SFP+) 2 x Xeon Gold 6230, 8 x 16GB DIMM = 128GB RAM, 2 x 480GB M.2 SSD SATA 6Gb/s, 12 x 14TB 3.5" 7200RPM HDD), 1 x additional Dual Port SFP+ PCIe Network Adapter | 2288H V5 | Сервер S5 / ch242-f1.asbi.grfc.ru | 00-34419 | Визуально на оборудовании / на выдвижном ярлычке |  | 23 | 2 | 10 | C | 403 | ЦОД-1 | 2020 |  | 1
FT4J209106 | 116.1 | Модуль | Трансивер 10GBASE-SR | FT-SFP+SR-0.3-D |  |  |  | eno1 | [6 empty] | 2020 |  | 1
FT202006222546 | 116.2 | Кабель | Кабель оптический 10G SFP+, 3м | FT-SFP+CabA-3 |  |  |  | eno2 | [6 empty] | 2020 | Учтено в коммутационном оборудовании | 0
FT4J209105 | 116.3 | Модуль | Трансивер 10GBASE-SR | FT-SFP+SR-0.3-D |  |  |  | ensXf0 | [6 empty] | 2020 |  | 1
2102311XBSFSL6000030 | 117 | Шасси | Сервер Тип S3 для СУ (Fast database) Huawei 2288H V5 (24*2.5inch HDD Chassis, With 2*GE and 2*10GE SFP+) 2 x Xeon Gold 6248, 8 x 32GB DIMM = 256GB RAM, 2 x 480GB M.2 SSD SATA 6Gb/s, 16 x 960GB 2.5" SATA SSD, 1 x additional dual port SFP+ PCIe Network Adapter) | 2288H V5 | Сервер S3 / fdb127-f1.asbi.grfc.ru | 00-34345 | Визуально на оборудовании / на выдвижном ярлычке |  | 26 | 2 | 10 | C | 403 | ЦОД-1 | 2020 |  | 1
FTS0606000248 | 117.1 | Модуль | Трансивер 10GBASE-SR | FT-SFP+SR-0.3-D |  |  |  | eno1 | [6 empty] | 2020 |  | 1
FTS070602C728 | 117.2 | Кабель | Кабель оптический 10G SFP+, 2м | FT-SFP+CabA-2 |  |  |  | eno2 | [6 empty] | 2020 | Учтено в коммутационном оборудовании | 0
FTS0606000209 | 117.3 | Модуль | Трансивер 10GBASE-SR | FT-SFP+SR-0.3-D |  |  |  | ensXf0 | [6 empty] | 2020 |  | 1
2102311XDBP0L6000072 | 118 | Шасси | Сервер Тип S2 для СУ (Compute node) Huawei 1288H V5 (8*2.5inch HDD Chassis, With 2*GE and 2*10GE SFP+) 2 x Xeon Gold 6248, 8 x 32GB DIMM = 256GB RAM, 2 x 480GB M.2 SSD SATA 6Gb/s, 2 x 960GB 2.5" SATA SSD, 1 x additional dual port SFP+ PCIe Network Adapter) | 1288H V5 | Сервер S2 / kube154-f1.asbi.grfc.ru | 00-34328 | Визуально на оборудовании / на выдвижном ярлычке |  | 30 | 1 | 10 | C | 403 | ЦОД-1 | 2020 |  | 1
FTS0606000237 | 118.1 | Модуль | Трансивер 10GBASE-SR | FT-SFP+SR-0.3-D |  |  |  | eno1 | [6 empty] | 2020 |  | 1
FTS070602C550 | 118.2 | Кабель | Кабель оптический 10G SFP+, 2м | FT-SFP+CabA-2 |  |  |  | eno2 | [6 empty] | 2020 | Учтено в коммутационном оборудовании | 0
FTS0606000216 | 118.3 | Модуль | Трансивер 10GBASE-SR | FT-SFP+SR-0.3-D |  |  |  | ensXf0 | [6 empty] | 2020 |  | 1
2102311XDBP0L6000053 | 119 | Шасси | Сервер Тип S2 для СУ (Compute node) Huawei 1288H V5 (8*2.5inch HDD Chassis, With 2*GE and 2*10GE SFP+) 2 x Xeon Gold 6248, 8 x 32GB DIMM = 256GB RAM, 2 x 480GB M.2 SSD SATA 6Gb/s, 2 x 960GB 2.5" SATA SSD, 1 x additional dual port SFP+ PCIe Network Adapter) | 1288H V5 | Сервер S2 / kube168-f1.asbi.grfc.ru | 00-34351 | Визуально на оборудовании / на выдвижном ярлычке |  | 33 | 1 | 10 | C | 403 | ЦОД-1 | 2020 |  | 1
FTS0606000245 | 119.1 | Модуль | Трансивер 10GBASE-SR | FT-SFP+SR-0.3-D |  |  |  | eno1 | [6 empty] | 2020 |  | 1
FTS070602C860 | 119.2 | Кабель | Кабель оптический 10G SFP+, 2м | FT-SFP+CabA-2 |  |  |  | eno2 | [6 empty] | 2020 | Учтено в коммутационном оборудовании | 0
FTS0606000214 | 119.3 | Модуль | Трансивер 10GBASE-SR | FT-SFP+SR-0.3-D |  |  |  | ensXf0 | [6 empty] | 2020 |  | 1
21232F844D5C | 119.4 | Плата | Твёрдотельный накопитель SSD,960GB,SATA 6GЬ/s,Mixed Use,5200 PRO Series,2.5inch(2.5inch Drive Вау) MTFDDAK960TDS-1AWIZABYY | T9TDS-IAWIZABYY |  |  |  | юнит 33 | [6 empty] | 2021 |  | 1
21232F844F06 | 119.5 | Плата | Твёрдотельный накопитель SSD,960GB,SATA 6GЬ/s,Mixed Use,5200 PRO Series,2.5inch(2.5inch Drive Вау) MTFDDAK960TDS-1AWIZABYY | T9TDS-IAWIZABYY |  |  |  | юнит 33 | [6 empty] | 2021 |  | 1
21232F844F50 | 119.6 | Плата | Твёрдотельный накопитель SSD,960GB,SATA 6GЬ/s,Mixed Use,5200 PRO Series,2.5inch(2.5inch Drive Вау) MTFDDAK960TDS-1AWIZABYY | T9TDS-IAWIZABYY |  |  |  | юнит 33 | [6 empty] | 2021 |  | 1
21232F844DB9 | 119.7 | Плата | Твёрдотельный накопитель SSD,960GB,SATA 6GЬ/s,Mixed Use,5200 PRO Series,2.5inch(2.5inch Drive Вау) MTFDDAK960TDS-1AWIZABYY | T9TDS-IAWIZABYY |  |  |  | юнит 33 | [6 empty] | 2021 |  | 1
2102311XDBP0L6000054 | 120 | Шасси | Сервер Тип S2 для СУ (Compute node) Huawei 1288H V5 (8*2.5inch HDD Chassis, With 2*GE and 2*10GE SFP+) 2 x Xeon Gold 6248, 8 x 32GB DIMM = 256GB RAM, 2 x 480GB M.2 SSD SATA 6Gb/s, 2 x 960GB 2.5" SATA SSD, 1 x additional dual port SFP+ PCIe Network Adapter) | 1288H V5 | Сервер S2 / kube169-f1.asbi.grfc.ru | 00-34353 | Визуально на оборудовании / на выдвижном ярлычке |  | 35 | 1 | 10 | C | 403 | ЦОД-1 | 2020 |  | 1
FTS0606000246 | 120.1 | Модуль | Трансивер 10GBASE-SR | FT-SFP+SR-0.3-D |  |  |  | eno1 | [6 empty] | 2020 |  | 1
FTS070602C878 | 120.2 | Кабель | Кабель оптический 10G SFP+, 2м | FT-SFP+CabA-2 |  |  |  | eno2 | [6 empty] | 2020 | Учтено в коммутационном оборудовании | 0
FTS0606000212 | 120.3 | Модуль | Трансивер 10GBASE-SR | FT-SFP+SR-0.3-D |  |  |  | ensXf0 | [6 empty] | 2020 |  | 1
21232F844C3D | 120.4 | Плата | Твёрдотельный накопитель SSD,960GB,SATA 6GЬ/s,Mixed Use,5200 PRO Series,2.5inch(2.5inch Drive Вау) MTFDDAK960TDS-1AWIZABYY | T9TDS-IAWIZABYY |  |  |  | юнит 35 | [6 empty] | 2021 |  | 1
21232F844BD8 | 120.5 | Плата | Твёрдотельный накопитель SSD,960GB,SATA 6GЬ/s,Mixed Use,5200 PRO Series,2.5inch(2.5inch Drive Вау) MTFDDAK960TDS-1AWIZABYY | T9TDS-IAWIZABYY |  |  |  | юнит 35 | [6 empty] | 2021 |  | 1
21232F844C4C | 120.6 | Плата | Твёрдотельный накопитель SSD,960GB,SATA 6GЬ/s,Mixed Use,5200 PRO Series,2.5inch(2.5inch Drive Вау) MTFDDAK960TDS-1AWIZABYY | T9TDS-IAWIZABYY |  |  |  | юнит 35 | [6 empty] | 2021 |  | 1
21232F844B7E | 120.7 | Плата | Твёрдотельный накопитель SSD,960GB,SATA 6GЬ/s,Mixed Use,5200 PRO Series,2.5inch(2.5inch Drive Вау) MTFDDAK960TDS-1AWIZABYY | T9TDS-IAWIZABYY |  |  |  | юнит 35 | [6 empty] | 2021 |  | 1
ESC9000037 | 121 | Шасси | Коммутатор агрегации L3 уровня, 48 портов 10G (SFP+), 4 порта 40G (QSFP+) | MES5448 | DC1-R10-MGMT-E5448-1 | 00-34331 | Визуально на оборудовании / на выдвижном ярлычке |  | 38 | 1 | 10 | C | 403 | ЦОД-1 | 2020 | Заменен вендором в 2021, серийный номер указан новый | 1
FTS070602C728 | 121.1 | Кабель | Кабель оптический 10G SFP+, 2м | FT-SFP+CabA-2 |  |  |  | 1/0/9 | [6 empty] | 2020 |  | 1
FT202006222514 | 121.2 | Кабель | Кабель оптический 10G SFP+, 3м | FT-SFP+CabA-3 |  |  |  | 1/0/1 | [6 empty] | 2020 |  | 1
FT202006222612 | 121.3 | Кабель | Кабель оптический 10G SFP+, 3м | FT-SFP+CabA-3 |  |  |  | 1/0/2 | [6 empty] | 2020 |  | 1
FT202006222566 | 121.4 | Кабель | Кабель оптический 10G SFP+, 3м | FT-SFP+CabA-3 |  |  |  | 1/0/3 | [6 empty] | 2020 |  | 1
FT202006222568 | 121.5 | Кабель | Кабель оптический 10G SFP+, 3м | FT-SFP+CabA-3 |  |  |  | 1/0/4 | [6 empty] | 2020 |  | 1
FT202006222630 | 121.6 | Кабель | Кабель оптический 10G SFP+, 3м | FT-SFP+CabA-3 |  |  |  | 1/0/5 | [6 empty] | 2020 |  | 1
FT202006222684 | 121.7 | Кабель | Кабель оптический 10G SFP+, 3м | FT-SFP+CabA-3 |  |  |  | 1/0/6 | [6 empty] | 2020 |  | 1
FT202006222577 | 121.8 | Кабель | Кабель оптический 10G SFP+, 3м | FT-SFP+CabA-3 |  |  |  | 1/0/7 | [6 empty] | 2020 |  | 1
FT202006222546 | 121.9 | Кабель | Кабель оптический 10G SFP+, 3м | FT-SFP+CabA-3 |  |  |  | 1/0/8 | [6 empty] | 2020 |  | 1
FTS070602C550 | 121.10 | Кабель | Кабель оптический 10G SFP+, 2м | FT-SFP+CabA-2 |  |  |  | 1/0/10 | [6 empty] | 2020 |  | 1
FTS070602C860 | 121.11 | Кабель | Кабель оптический 10G SFP+, 2м | FT-SFP+CabA-2 |  |  |  | 1/0/11 | [6 empty] | 2020 |  | 1
FTS070602C878 | 121.12 | Кабель | Кабель оптический 10G SFP+, 2м | FT-SFP+CabA-2 |  |  |  | 1/0/12 | [6 empty] | 2020 |  | 1
FT202006222951 | 121.13 | Кабель | Кабель оптический 10G SFP+, 5м | FT-SFP+CabA-5 |  |  |  | 1/0/15 | [6 empty] | 2020 |  | 1
FT202006223097 | 121.14 | Кабель | Кабель оптический 10G SFP+, 5м | FT-SFP+CabA-5 |  |  |  | 1/0/16 | [6 empty] | 2020 |  | 1
FT202006223114 | 121.15 | Кабель | Кабель оптический 10G SFP+, 5м | FT-SFP+CabA-5 |  |  |  | 1/0/17 | [6 empty] | 2020 |  | 1
FT202006222947 | 121.16 | Кабель | Кабель оптический 10G SFP+, 5м | FT-SFP+CabA-5 |  |  |  | 1/0/18 | [6 empty] | 2020 |  | 1
FT202006222565 | 121.17 | Кабель | Кабель оптический 10G SFP+, 3м | FT-SFP+CabA-3 |  |  |  | 1/0/19 | [6 empty] | 2020 |  | 1
FT202006222644 | 121.18 | Кабель | Кабель оптический 10G SFP+, 3м | FT-SFP+CabA-3 |  |  |  | 1/0/20 | [6 empty] | 2020 |  | 1
FT202006222663 | 121.19 | Кабель | Кабель оптический 10G SFP+, 3м | FT-SFP+CabA-3 |  |  |  | 1/0/21 | [6 empty] | 2020 |  | 1
FT202006222562 | 121.20 | Кабель | Кабель оптический 10G SFP+, 3м | FT-SFP+CabA-3 |  |  |  | 1/0/22 | [6 empty] | 2020 |  | 1
FT202006222615 | 121.21 | Кабель | Кабель оптический 10G SFP+, 3м | FT-SFP+CabA-3 |  |  |  | 1/0/23 | [6 empty] | 2020 |  | 1
FT202006222603 | 121.22 | Кабель | Кабель оптический 10G SFP+, 3м | FT-SFP+CabA-3 |  |  |  | 1/0/24 | [6 empty] | 2020 |  | 1
FT202006222617 | 121.23 | Кабель | Кабель оптический 10G SFP+, 3м | FT-SFP+CabA-3 |  |  |  | 1/0/25 | [6 empty] | 2020 |  | 1
FTS070602C664 | 121.24 | Кабель | Кабель оптический 10G SFP+, 2м | FT-SFP+CabA-2 |  |  |  | 1/0/27 | [6 empty] | 2020 |  | 1
FT202006222922 | 121.25 | Кабель | Кабель оптический 10G SFP+, 5м | FT-SFP+CabA-5 |  |  |  | 1/0/28 | [6 empty] | 2020 |  | 1
FT202006222725 | 121.26 | Кабель | Кабель оптический 10G SFP+, 3м | FT-SFP+CabA-3 |  |  |  | 1/0/31 | [6 empty] | 2020 |  | 1
FTS0606000098 | 121.27 | Модуль | Трансивер 10GBASE-SR | FT-SFP+SR-0.3-D |  |  |  | 1/0/47 | [6 empty] | 2020 |  | 1
FTS0606000116 | 121.28 | Модуль | Трансивер 10GBASE-SR | FT-SFP+SR-0.3-D |  |  |  | 1/0/48 | [6 empty] | 2020 |  | 1
FT202006227144 | 121.29 | Кабель | Кабель оптический 40G QSFP+, 3м | FT-QSFP+CabA-3 |  |  |  | 1/0/51 | [6 empty] | 0 | Собственность ДЦОА. Тестирование 5448 | 0
FT202006227154 | 121.30 | Кабель | Кабель оптический 40G QSFP+, 3м | FT-QSFP+CabA-3 |  |  |  | 1/0/52 | [6 empty] | 0 | Собственность ДЦОА. Тестирование 5448 | 0
PM26003149 | 121.31 | Плата | Модуль питания PM350-220/12, 220V AC, 350W | PM350-220/12 |  |  |  | пусто | [6 empty] | 2020 | Заменен на PM26003149. В процессе замены выяснилось, что вместо PM12070110 был установлен PM26001150 | 1
PM12069454 | 121.32 | Плата | Модуль питания PM160-220/12, 220V AC, 160W | PM160-220/12 |  |  |  | пусто | [6 empty] | 2020 | Блок питания установлен, но необходимо уточнить серийник БП, который по факту в свиче | 1
Стойка № 11
2102312CUWN0L6000156 | 122 | Шасси | Сервер Тип S6 для СУ (Backup) Huawei 5288 V5 (36*3.5inch HDD Chassis, With 2*GE and 2*10GE SFP+) 2 x Xeon Gold 6230, 8 x 16GB DIMM = 128GB RAM, 2 x 480GB M.2 SSD SATA 6Gb/s, 36 x 14TB 3.5" 7200RPM HDD, 1 x additional Dual Port SFP+ PCIe Network Adapter) 4-port 10Gbe Standard LP with SFP+) | 5288 V5 | Сервер S6 / bk103-f1.asbi.grfc.ru | 00-34445 | Визуально на оборудовании / на выдвижном ярлычке |  | 2 | 4 | 11 | C | 403 | ЦОД-1 | 2020 |  | 1
FT4J209138 | 122.1 | Модуль | Трансивер 10GBASE-SR | FT-SFP+SR-0.3-D |  |  |  | eno1 | [6 empty] | 2020 |  | 1
FTS0606000240 | 122.2 | Модуль | Трансивер 10GBASE-SR | FT-SFP+SR-0.3-D |  |  |  | ensXf0 | [6 empty] | 2020 |  | 1
FT202006222951 | 122.3 | Кабель | Кабель оптический 10G SFP+, 5м | FT-SFP+CabA-5 |  |  |  | ensXf1 | [6 empty] | 2020 | Учтено в коммутационном оборудовании | 0
51060195421A20000D | 122.4 | Плата | Модуль памяти DDR4 RDIMM Memory,64GB,2933MT/s,2Rank(4G*4bit) | DDR4_RDIMM_64 |  |  |  | материнская карта | [6 empty] | 2021 |  | 1
51060195421A20000S | 122.5 | Плата | Модуль памяти DDR4 RDIMM Memory,64GB,2933MT/s,2Rank(4G*4bit) | DDR4_RDIMM_64 |  |  |  | материнская карта | [6 empty] | 2021 |  | 1
51060195421A20000V | 122.6 | Плата | Модуль памяти DDR4 RDIMM Memory,64GB,2933MT/s,2Rank(4G*4bit) | DDR4_RDIMM_64 |  |  |  | материнская карта | [6 empty] | 2021 |  | 1
51060195421A20000C | 122.7 | Плата | Модуль памяти DDR4 RDIMM Memory,64GB,2933MT/s,2Rank(4G*4bit) | DDR4_RDIMM_64 |  |  |  | материнская карта | [6 empty] | 2021 |  | 1
51060195421A20000J | 122.8 | Плата | Модуль памяти DDR4 RDIMM Memory,64GB,2933MT/s,2Rank(4G*4bit) | DDR4_RDIMM_64 |  |  |  | материнская карта | [6 empty] | 2021 |  | 1
51060195421A20000Y | 122.9 | Плата | Модуль памяти DDR4 RDIMM Memory,64GB,2933MT/s,2Rank(4G*4bit) | DDR4_RDIMM_64 |  |  |  | материнская карта | [6 empty] | 2021 |  | 1
2102311XBLFSL6000118 | 123 | Шасси | Сервер Тип S5 для СУ (ClickHouse) Huawei 2288H V5 (12*3.5inch HDD Chassis, With 2*GE and 2*10GE SFP+) 2 x Xeon Gold 6230, 8 x 16GB DIMM = 128GB RAM, 2 x 480GB M.2 SSD SATA 6Gb/s, 12 x 14TB 3.5" 7200RPM HDD), 1 x additional Dual Port SFP+ PCIe Network Adapter | 2288H V5 | Сервер S5 / ch233-f1.asbi.grfc.ru | 00-34459 | Визуально на оборудовании / на выдвижном ярлычке |  | 7 | 2 | 11 | C | 403 | ЦОД-1 | 2020 |  | 1
FT4J209137 | 123.1 | Модуль | Трансивер 10GBASE-SR | FT-SFP+SR-0.3-D |  |  |  | eno1 | [6 empty] | 2020 |  | 1
FT4J209144 | 123.2 | Модуль | Трансивер 10GBASE-SR | FT-SFP+SR-0.3-D |  |  |  | ensXf0 | [6 empty] | 2020 |  | 1
FT202006223097 | 123.3 | Кабель | Кабель оптический 10G SFP+, 5м | FT-SFP+CabA-5 |  |  |  | ensXf1 | [6 empty] | 2020 | Учтено в коммутационном оборудовании | 0
2102311XBLFSL6000122 | 124 | Шасси | Сервер Тип S5 для СУ (ClickHouse) Huawei 2288H V5 (12*3.5inch HDD Chassis, With 2*GE and 2*10GE SFP+) 2 x Xeon Gold 6230, 8 x 16GB DIMM = 128GB RAM, 2 x 480GB M.2 SSD SATA 6Gb/s, 12 x 14TB 3.5" 7200RPM HDD), 1 x additional Dual Port SFP+ PCIe Network Adapter | 2288H V5 | Сервер S5 / ch232-f1.asbi.grfc.ru | 00-34464 | Визуально на оборудовании / на выдвижном ярлычке |  | 9 | 2 | 11 | C | 403 | ЦОД-1 | 2020 |  | 1
FTS0606000180 | 124.1 | Модуль | Трансивер 10GBASE-SR | FT-SFP+SR-0.3-D |  |  |  | eno1 | [6 empty] | 2020 |  | 1
FTS0606000241 | 124.2 | Модуль | Трансивер 10GBASE-SR | FT-SFP+SR-0.3-D |  |  |  | ensXf0 | [6 empty] | 2020 |  | 1
FT202006223114 | 124.3 | Кабель | Кабель оптический 10G SFP+, 5м | FT-SFP+CabA-5 |  |  |  | ensXf1 | [6 empty] | 2020 | Учтено в коммутационном оборудовании | 0
2102311XBLFSL6000108 | 125 | Шасси | Сервер Тип S5 для СУ (ClickHouse) Huawei 2288H V5 (12*3.5inch HDD Chassis, With 2*GE and 2*10GE SFP+) 2 x Xeon Gold 6230, 8 x 16GB DIMM = 128GB RAM, 2 x 480GB M.2 SSD SATA 6Gb/s, 12 x 14TB 3.5" 7200RPM HDD), 1 x additional Dual Port SFP+ PCIe Network Adapter | 2288H V5 | Сервер S5 / ch231-f1.asbi.grfc.ru | 00-34466 | Визуально на оборудовании / на выдвижном ярлычке |  | 12 | 2 | 11 | C | 403 | ЦОД-1 | 2020 |  | 1
FTS0606000177 | 125.1 | Модуль | Трансивер 10GBASE-SR | FT-SFP+SR-0.3-D |  |  |  | eno1 | [6 empty] | 2020 |  | 1
FTS0606000244 | 125.2 | Модуль | Трансивер 10GBASE-SR | FT-SFP+SR-0.3-D |  |  |  | ensXf0 | [6 empty] | 2020 |  | 1
FT202006222947 | 125.3 | Кабель | Кабель оптический 10G SFP+, 5м | FT-SFP+CabA-5 |  |  |  | ensXf1 | [6 empty] | 2020 | Учтено в коммутационном оборудовании | 0
2102311XBLFSL6000142 | 126 | Шасси | Сервер Тип S5 для СУ (ClickHouse) Huawei 2288H V5 (12*3.5inch HDD Chassis, With 2*GE and 2*10GE SFP+) 2 x Xeon Gold 6230, 8 x 16GB DIMM = 128GB RAM, 2 x 480GB M.2 SSD SATA 6Gb/s, 12 x 14TB 3.5" 7200RPM HDD), 1 x additional Dual Port SFP+ PCIe Network Adapter | 2288H V5 | Сервер S5 / ch230-f1.asbi.grfc.ru | 00-34467 | Визуально на оборудовании / на выдвижном ярлычке |  | 15 | 2 | 11 | C | 403 | ЦОД-1 | 2020 |  | 1
FTS0606000171 | 126.1 | Модуль | Трансивер 10GBASE-SR | FT-SFP+SR-0.3-D |  |  |  | eno1 | [6 empty] | 2020 |  | 1
FTS0606000242 | 126.2 | Модуль | Трансивер 10GBASE-SR | FT-SFP+SR-0.3-D |  |  |  | ensXf0 | [6 empty] | 2020 |  | 1
FT202006222565 | 126.3 | Кабель | Кабель оптический 10G SFP+, 3м | FT-SFP+CabA-3 |  |  |  | ensXf1 | [6 empty] | 2020 | Учтено в коммутационном оборудовании | 0
2106112521FSM8000010 | 127 | Шасси | Сервер Тип S4 для СУ (Slow database), PC Server,2*6230R,4*32GB,12*3.5'' 2TB-SATA HDD+4*3.5'' 960GB SATA SSD+2*480GB,2*GE+2*10GE,2*10GE,1*3516 Riad+SuperCap,Chinese and English doc,2*900W, S4 R8220H | R8220H | Сервер S4 / sdb142-f1.asbi.grfc.ru | не применимо | Визуально на оборудовании / на выдвижном ярлычке |  | 18 | 2 | 11 | C | 403 | ЦОД-1 | 2021 |  | 1
FT17BA00675 | 127.1 | Модуль | Трансивер 10GBASE-SR | FT-SFP+SR-0.3-D |  |  |  | eno1 | [6 empty] | 2021 |  | 1
FT17BA00672 | 127.2 | Модуль | Трансивер 10GBASE-SR | FT-SFP+SR-0.3-D |  |  |  | ensXf0 | [6 empty] | 2021 |  | 1
FT202006222644 | 127.3 | Кабель | Кабель оптический 10G SFP+, 3м | FT-SFP+CabA-3 |  |  |  | ensXf1 | [6 empty] | 2020 | Учтено в коммутационном оборудовании | 0
2106112523FSM8000010 | 128 | Шасси | Сервер Тип S3 Сервер централизованной обработки списков (СЦОС), PC Server,2*6242R,8*32GB,16*2.5'' 960GB SSD+2*480GB,2*GE+2*10GE,2*10GE,1*3508 Raid+SuperCap,Chinese and English doc,2*900W, S3 R8220H | R8220H | Сервер S3 / fdb130-f1.asbi.grfc.ru | не применимо | Визуально на оборудовании / на выдвижном ярлычке |  | 21 | 2 | 11 | C | 403 | ЦОД-1 | 2021 |  | 1
FT17BA00674 | 128.1 | Модуль | Трансивер 10GBASE-SR | FT-SFP+SR-0.3-D |  |  |  | eno1 | [6 empty] | 2021 |  | 1
FT17BA00673 | 128.2 | Модуль | Трансивер 10GBASE-SR | FT-SFP+SR-0.3-D |  |  |  | ensXf0 | [6 empty] | 2021 |  | 1
FT202006222663 | 128.3 | Кабель | Кабель оптический 10G SFP+, 3м | FT-SFP+CabA-3 |  |  |  | ensXf1 | [6 empty] | 2020 | Учтено в коммутационном оборудовании | 0
2106112523FSM8000007 | 129 | Шасси | Сервер Тип S3 для СУ ((Fast database), PC Server,2*6242R,8*32GB,16*2.5'' 960GB SSD+2*480GB,2*GE+2*10GE,2*10GE,1*3508 Raid+SuperCap,Chinese and English doc,2*900W, S3 R8220H | R8220H | Сервер S3 / fdb117-f1.asbi.grfc.ru | не применимо | Визуально на оборудовании / на выдвижном ярлычке |  | 24 | 2 | 11 | C | 403 | ЦОД-1 | 2021 |  | 1
FT17BA00066 | 129.1 | Модуль | Трансивер 10GBASE-SR | FT-SFP+SR-0.3-D |  |  |  | eno1 | [6 empty] | 2021 |  | 1
FT17BA00067 | 129.2 | Модуль | Трансивер 10GBASE-SR | FT-SFP+SR-0.3-D |  |  |  | eno2 | [6 empty] | 2021 |  | 1
FT17BA00069 | 129.3 | Модуль | Трансивер 10GBASE-SR | FT-SFP+SR-0.3-D |  |  |  | ensXf0 | [6 empty] | 2021 |  | 1
FT202006222615 | 129.4 | Кабель | Кабель оптический 10G SFP+, 3м | FT-SFP+CabA-3 |  |  |  | ensXf1 | [6 empty] | 2020 | Учтено в коммутационном оборудовании | 0
21082D567290 | 129.5 | Плата | Твёрдотельный накопитель SSD,1920GB,SATA 6GЬ/s,Mixed Use,5200 PRO Series,2.5inch(2.5inch Drive Вау) MTFDDAKl T9TDS-IAWIZABYY | T9TDS-IAWIZABYY |  |  |  | юниты 24-25 | [6 empty] | 2021 |  | 1
21112DB440F7 | 129.6 | Плата | Твёрдотельный накопитель SSD,1920GB,SATA 6GЬ/s,Mixed Use,5200 PRO Series,2.5inch(2.5inch Drive Вау) MTFDDAKl T9TDS-IAWIZABYY | T9TDS-IAWIZABYY |  |  |  | юниты 24-25 | [6 empty] | 2021 |  | 1
21082D5672BB | 129.7 | Плата | Твёрдотельный накопитель SSD,1920GB,SATA 6GЬ/s,Mixed Use,5200 PRO Series,2.5inch(2.5inch Drive Вау) MTFDDAKl T9TDS-IAWIZABYY | T9TDS-IAWIZABYY |  |  |  | юниты 24-25 | [6 empty] | 2021 |  | 1
21082D566458 | 129.8 | Плата | Твёрдотельный накопитель SSD,1920GB,SATA 6GЬ/s,Mixed Use,5200 PRO Series,2.5inch(2.5inch Drive Вау) MTFDDAKl T9TDS-IAWIZABYY | T9TDS-IAWIZABYY |  |  |  | юниты 24-25 | [6 empty] | 2021 |  | 1
2102311XDBP0L6000071 | 130 | Шасси | Сервер Тип S2 для СУ (Compute node) Huawei 1288H V5 (8*2.5inch HDD Chassis, With 2*GE and 2*10GE SFP+) 2 x Xeon Gold 6248, 8 x 32GB DIMM = 256GB RAM, 2 x 480GB M.2 SSD SATA 6Gb/s, 2 x 960GB 2.5" SATA SSD, 1 x additional dual port SFP+ PCIe Network Adapter) | 1288H V5 | Сервер S2 / kube155-f1.asbi.grfc.ru | 00-34423 | Визуально на оборудовании / на выдвижном ярлычке |  | 31 | 1 | 11 | C | 403 | ЦОД-1 | 2020 |  | 1
FTS0606000173 | 130.1 | Модуль | Трансивер 10GBASE-SR | FT-SFP+SR-0.3-D |  |  |  | eno1 | [6 empty] | 2020 |  | 1
FTS0606000178 | 130.2 | Модуль | Трансивер 10GBASE-SR | FT-SFP+SR-0.3-D |  |  |  | ensXf0 | [6 empty] | 2020 |  | 1
FT202006222725 | 130.3 | Кабель | Кабель оптический 10G SFP+, 3м | FT-SFP+CabA-3 |  |  |  | ensXf1 | [6 empty] | 2020 | Учтено в коммутационном оборудовании | 0
2102311XDBP0L6000066 | 131 | Шасси | Сервер Тип S2 для СУ (Compute node) Huawei 1288H V5 (8*2.5inch HDD Chassis, With 2*GE and 2*10GE SFP+) 2 x Xeon Gold 6248, 8 x 32GB DIMM = 256GB RAM, 2 x 480GB M.2 SSD SATA 6Gb/s, 2 x 960GB 2.5" SATA SSD, 1 x additional dual port SFP+ PCIe Network Adapter) | 1288H V5 | Сервер S2 / kube170-f1.asbi.grfc.ru | 00-34424 | Визуально на оборудовании / на выдвижном ярлычке |  | 33 | 1 | 11 | C | 403 | ЦОД-1 | 2020 |  | 1
FTS0606000174 | 131.1 | Модуль | Трансивер 10GBASE-SR | FT-SFP+SR-0.3-D |  |  |  | eno1 | [6 empty] | 2020 |  | 1
FTS0606000095 | 131.2 | Модуль | Трансивер 10GBASE-SR | FT-SFP+SR-0.3-D |  |  |  | ensXf0 | [6 empty] | 2020 |  | 1
FTS070602C664 | 131.3 | Кабель | Кабель оптический 10G SFP+, 2м | FT-SFP+CabA-2 |  |  |  | ensXf1 | [6 empty] | 2020 | Учтено в коммутационном оборудовании | 0
2102311XDBP0L6000055 | 132 | Шасси | Сервер Тип S2 для СУ (Compute node) Huawei 1288H V5 (8*2.5inch HDD Chassis, With 2*GE and 2*10GE SFP+) 2 x Xeon Gold 6248, 8 x 32GB DIMM = 256GB RAM, 2 x 480GB M.2 SSD SATA 6Gb/s, 2 x 960GB 2.5" SATA SSD, 1 x additional dual port SFP+ PCIe Network Adapter) | 1288H V5 | Сервер S2 / kube171-f1.asbi.grfc.ru | 00-34425 | Визуально на оборудовании / на выдвижном ярлычке |  | 35 | 1 | 11 | C | 403 | ЦОД-1 | 2020 |  | 1
FTS0606000172 | 132.1 | Модуль | Трансивер 10GBASE-SR | FT-SFP+SR-0.3-D |  |  |  | eno1 | [6 empty] | 2020 |  | 1
FTS0606000243 | 132.2 | Модуль | Трансивер 10GBASE-SR | FT-SFP+SR-0.3-D |  |  |  | ensXf0 | [6 empty] | 2020 |  | 1
FT202006222922 | 132.3 | Кабель | Кабель оптический 10G SFP+, 5м | FT-SFP+CabA-5 |  |  |  | ensXf1 | [6 empty] | 2020 | Учтено в коммутационном оборудовании | 0
ESC9000058 | 133 | Шасси | Коммутатор агрегации L3 уровня, 48 портов 10G (SFP+), 4 порта 40G (QSFP+) | MES5448 | DC1-R11-MGMT-E5448-1 | не применимо | Визуально на оборудовании / на выдвижном ярлычке |  | 38 | 1 | 11 | C | 403 | ЦОД-1 | 2021 | Выгрузка конфигурационных данных | 1
FT4J209674 | 133.1 | Модуль | Трансивер 10GBASE-SR | FT-SFP+SR-0.3-D |  |  |  | 1/0/47 | [6 empty] | 2020 |  | 1
FTS0606000231 | 133.2 | Модуль | Трансивер 10GBASE-SR | FT-SFP+SR-0.3-D |  |  |  | 1/0/48 | [6 empty] | 2020 |  | 1
FT202006227144 | 133.3 | Кабель | Кабель оптический 40G QSFP+, 3м | FT-QSFP+CabA-3 |  |  |  | 1/0/51 | [6 empty] | 0 | Собственность ДЦОА. Тестирование 5448 | 0
FT202006227154 | 133.4 | Кабель | Кабель оптический 40G QSFP+, 3м | FT-QSFP+CabA-3 |  |  |  | 1/0/52 | [6 empty] | 0 | Собственность ДЦОА. Тестирование 5448 | 0
PM 26003158 | 133.5 | Плата | Модуль питания PM350-220/12, 220V AC, 350W | PM350-220/12 |  |  |  | шасси | [6 empty] | 2021 | Заменен на PM 26003158 был РМ 26002746 | 1
РМ 26002860 | 133.6 | Плата | Модуль питания PM350-220/12, 220V AC, 350W | PM350-220/12 |  |  |  | шасси | [6 empty] | 2021 |  | 1
Стойка № 12
2106112521FSM8000004 | 134 | Шасси | Сервер Тип S4 для СУ (Slow database), PC Server,2*6230,8*16GB,12*3.5'' 2TB-SATA HDD+4*3.5'' 960GB SATA SSD+2*480GB M.2,2*GE+2*10GE,2*10GE,1*3516 Riad+SuperCap,Chinese and English doc,2*900W, DCOA S4 R8220H | R8220H | Сервер S4 / sdb139-f1.asbi.grfc.ru | не применимо | Визуально на оборудовании / на выдвижном ярлычке |  | 2 | 2 | 12 | D | 403 | ЦОД-1 | 2021 |  | 1
FT17BA00992 | 134.1 | Модуль | Трансивер 10GBASE-SR | FT-SFP+SR-0.3-D |  |  |  | eno1 | [6 empty] | 2021 |  | 1
FT17BA01073 | 134.2 | Модуль | Трансивер 10GBASE-SR | FT-SFP+SR-0.3-D |  |  |  | eno2 | [6 empty] | 2021 |  | 1
FT17BA01000 | 134.3 | Модуль | Трансивер 10GBASE-SR | FT-SFP+SR-0.3-D |  |  |  | ensXf0 | [6 empty] | 2021 |  | 1
FT17BA01071 | 134.4 | Модуль | Трансивер 10GBASE-SR | FT-SFP+SR-0.3-D |  |  |  | ensXf1 | [6 empty] | 2021 |  | 1
2106112521FSM8000001 | 135 | Шасси | Сервер Тип S4 для СУ (Slow database), PC Server,2*6230,8*16GB,12*3.5'' 2TB-SATA HDD+4*3.5'' 960GB SATA SSD+2*480GB M.2,2*GE+2*10GE,2*10GE,1*3516 Riad+SuperCap,Chinese and English doc,2*900W, DCOA S4 R8220H | R8220H | Сервер S4 / sdb138-f1.asbi.grfc.ru | не применимо | Визуально на оборудовании / на выдвижном ярлычке |  | 5 | 2 | 12 | D | 403 | ЦОД-1 | 2021 |  | 1
FT17BA00991 | 135.1 | Модуль | Трансивер 10GBASE-SR | FT-SFP+SR-0.3-D |  |  |  | eno1 | [6 empty] | 2021 |  | 1
FT17BA01072 | 135.2 | Модуль | Трансивер 10GBASE-SR | FT-SFP+SR-0.3-D |  |  |  | eno2 | [6 empty] | 2021 |  | 1
FT17BA00999 | 135.3 | Модуль | Трансивер 10GBASE-SR | FT-SFP+SR-0.3-D |  |  |  | ensXf0 | [6 empty] | 2021 |  | 1
FT17BA00711 | 135.4 | Модуль | Трансивер 10GBASE-SR | FT-SFP+SR-0.3-D |  |  |  | ensXf1 | [6 empty] | 2021 |  | 1
2106112521FSM8000002 | 136 | Шасси | Сервер Тип S4 для СУ (Slow database), PC Server,2*6230,8*16GB,12*3.5'' 2TB-SATA HDD+4*3.5'' 960GB SATA SSD+2*480GB M.2,2*GE+2*10GE,2*10GE,1*3516 Riad+SuperCap,Chinese and English doc,2*900W, DCOA S4 R8220H | R8220H | Сервер S4 / sdb137-f1.asbi.grfc.ru | не применимо | Визуально на оборудовании / на выдвижном ярлычке |  | 8 | 2 | 12 | D | 403 | ЦОД-1 | 2021 |  | 1
FT17BA00695 | 136.1 | Модуль | Трансивер 10GBASE-SR | FT-SFP+SR-0.3-D |  |  |  | eno1 | [6 empty] | 2021 |  | 1
FT17BA01119 | 136.2 | Модуль | Трансивер 10GBASE-SR | FT-SFP+SR-0.3-D |  |  |  | eno2 | [6 empty] | 2021 |  | 1
FT17BA00998 | 136.3 | Модуль | Трансивер 10GBASE-SR | FT-SFP+SR-0.3-D |  |  |  | ensXf0 | [6 empty] | 2021 |  | 1
FT17BA00712 | 136.4 | Модуль | Трансивер 10GBASE-SR | FT-SFP+SR-0.3-D |  |  |  | ensXf1 | [6 empty] | 2021 |  | 1
2106112523FSM8000003 | 137 | Шасси | Сервер Тип S3 Сервер централизованной обработки списков (СЦОС), PC Server,2*6248,8*32GB,16*2.5'' 960GB-SAS SSD+2*480GB M.2,2*GE+2*10GE,2*10GE,1*3508 Raid+SuperCap,Chinese and English doc,2*550W, DCOA S3 R8220H | R8220H | Сервер S3 / fdb128-f1.asbi.grfc.ru | не применимо | Визуально на оборудовании / на выдвижном ярлычке |  | 11 | 2 | 12 | D | 403 | ЦОД-1 | 2021 |  | 1
FT17BA00694 | 137.1 | Модуль | Трансивер 10GBASE-SR | FT-SFP+SR-0.3-D |  |  |  | eno1 | [6 empty] | 2021 |  | 1
FT17BA01112 | 137.2 | Модуль | Трансивер 10GBASE-SR | FT-SFP+SR-0.3-D |  |  |  | eno2 | [6 empty] | 2021 |  | 1
FT17BA00997 | 137.3 | Модуль | Трансивер 10GBASE-SR | FT-SFP+SR-0.3-D |  |  |  | ensXf0 | [6 empty] | 2021 |  | 1
FT17BA01115 | 137.4 | Модуль | Трансивер 10GBASE-SR | FT-SFP+SR-0.3-D |  |  |  | ensXf1 | [6 empty] | 2021 |  | 1
2106112523FSM8000012 | 138 | Шасси | Сервер Тип S3 для СУ ((Fast database), PC Server,2*6248,8*32GB,16*2.5'' 960GB-SAS SSD+2*480GB M.2,2*GE+2*10GE,2*10GE,1*3508 Raid+SuperCap,Chinese and English doc,2*550W, DCOA S3 R8220H | R8220H | Сервер S3 / fdb118-f1.asbi.grfc.ru | не применимо | Визуально на оборудовании / на выдвижном ярлычке |  | 14 | 2 | 12 | D | 403 | ЦОД-1 | 2021 |  | 1
FT17BA00693 | 138.1 | Модуль | Трансивер 10GBASE-SR | FT-SFP+SR-0.3-D |  |  |  | eno1 | [6 empty] | 2021 |  | 1
FT17BA01031 | 138.2 | Модуль | Трансивер 10GBASE-SR | FT-SFP+SR-0.3-D |  |  |  | eno2 | [6 empty] | 2021 |  | 1
FT17BA00996 | 138.3 | Модуль | Трансивер 10GBASE-SR | FT-SFP+SR-0.3-D |  |  |  | ensXf0 | [6 empty] | 2021 |  | 1
FT17BA01032 | 138.4 | Модуль | Трансивер 10GBASE-SR | FT-SFP+SR-0.3-D |  |  |  | ensXf1 | [6 empty] | 2021 |  | 1
2106112524FSM8000001 | 139 | Шасси | Сервер Тип S2 для СУ (Compute node), PC Server,2*6248,8*32GB,2*2.5'' 960GB SSD+2*480GB M.2,2*GE+2*10GE,SP310 2*10GE,1*3408 raid,Chinese and English doc,2*550W, DCOA Computer node R8120H | R8120H | Сервер S2 / kube173-f1.asbi.grfc.ru | не применимо | не определено |  | 17 | 1 | 12 | D | 403 | ЦОД-1 | 2021 |  | 1
FT17BA00692 | 139.1 | Модуль | Трансивер 10GBASE-SR | FT-SFP+SR-0.3-D |  |  |  | eno1 | [6 empty] | 2021 |  | 1
FT17BA01111 | 139.2 | Модуль | Трансивер 10GBASE-SR | FT-SFP+SR-0.3-D |  |  |  | eno2 | [6 empty] | 2021 |  | 1
FT17BA00995 | 139.3 | Модуль | Трансивер 10GBASE-SR | FT-SFP+SR-0.3-D |  |  |  | ens1f0 | [6 empty] | 2021 |  | 1
FT17BA01114 | 139.4 | Модуль | Трансивер 10GBASE-SR | FT-SFP+SR-0.3-D |  |  |  | ens1f1 | [6 empty] | 2021 |  | 1
2106112524FSM8000011 | 140 | Шасси | Сервер Тип S2 для СУ (Compute node), PC Server,2*6248,8*32GB,2*2.5'' 960GB SSD+2*480GB M.2,2*GE+2*10GE,SP310 2*10GE,1*3408 raid,Chinese and English doc,2*550W, DCOA Computer node R8120H | R8120H | Сервер S2 / kube172-f1.asbi.grfc.ru | не применимо | не определено |  | 19 | 1 | 12 | D | 403 | ЦОД-1 | 2021 |  | 1
FT17BA00691 | 140.1 | Модуль | Трансивер 10GBASE-SR | FT-SFP+SR-0.3-D |  |  |  | eno1 | [6 empty] | 2021 |  | 1
FT17BA01117 | 140.2 | Модуль | Трансивер 10GBASE-SR | FT-SFP+SR-0.3-D |  |  |  | eno2 | [6 empty] | 2021 |  | 1
FT17BA00993 | 140.3 | Модуль | Трансивер 10GBASE-SR | FT-SFP+SR-0.3-D |  |  |  | ens1f0 | [6 empty] | 2021 |  | 1
FT17BA01120 | 140.4 | Модуль | Трансивер 10GBASE-SR | FT-SFP+SR-0.3-D |  |  |  | ens1f1 | [6 empty] | 2021 |  | 1
2106112525FSM8000004 | 141 | Шасси | Сервер Тип S1 для СУ (Auxiliary node), PC Server,2*6230,8*16GB,2*2.5'' 960GB SSD+2*480GB M.2,2*GE+2*10GE,SP310 2*10GE,1*3408 raid,Chinese and English doc,2*550W, DCOA S1 R8120H с предустановленным ПО Windows Svr Std 2019 64Bit Russian | R8120H | Сервер S1 / ts2-f1.asbi.grfc.ru | не применимо | не определено |  | 21 | 1 | 12 | D | 403 | ЦОД-1 | 2021 |  | 1
FT17BA00696 | 141.1 | Модуль | Трансивер 10GBASE-SR | FT-SFP+SR-0.3-D |  |  |  | eno1 | [6 empty] | 2021 |  | 1
FT17BA01116 | 141.2 | Модуль | Трансивер 10GBASE-SR | FT-SFP+SR-0.3-D |  |  |  | eno2 | [6 empty] | 2021 |  | 1
FT17BA00994 | 141.3 | Модуль | Трансивер 10GBASE-SR | FT-SFP+SR-0.3-D |  |  |  | ens1f0 | [6 empty] | 2021 |  | 1
FT17BA01118 | 141.4 | Модуль | Трансивер 10GBASE-SR | FT-SFP+SR-0.3-D |  |  |  | ens1f1 | [6 empty] | 2021 |  | 1
51060197721A190003 | 141.5 | Плата | Модуль NVIDIA,Tesla T4,16GB Memory/ 320GB/s Bandwidth/ PCIE 3.0 X16-10DE-1EB8-1,70W/ Single Slot/PassiveCoolling | BC1T4GPU1 |  |  |  | материнская плата | [6 empty] | 2021 |  | 1
GJKY651E | 142 | Шасси | АПКШ "Континент" 3.9. L2VPN Крипто Коммутатор (КК), платформа IPC3000FC | IPC3000FC | АПКШ Континент (КК5) | не применимо | Визуально на оборудовании / на выдвижном ярлычке |  | 33 | 1 | 12 | D | 403 | ЦОД-1 | 2021 |  | 1
SC4J210256 | 142.1 | Модуль | Модуль трансивера SFP, 1G для IPC3000F, IPC100 | SC-SFP-SX-1G |  |  |  | неизвестно | [6 empty] | 2021 |  | 1
SC4C204810 | 142.2 | Модуль | Модуль трансивера SFP, 1G для IPC3000F, IPC100 | SC-SFP-SX-1G |  |  |  | неизвестно | [6 empty] | 2021 |  | 1
SC4J210225 | 142.3 | Модуль | Модуль трансивера SFP, 1G для IPC3000F, IPC100 | SC-SFP-SX-1G |  |  |  | неизвестно | [6 empty] | 2021 |  | 1
SC11BA01027 | 142.4 | Модуль | Модуль трансивера 10Gb/s SFP+ Optic для платформы IPC-3000F | SC-SFP+SR-10G |  |  |  | неизвестно | [6 empty] | 2021 |  | 1
SC11BA01231 | 142.5 | Модуль | Модуль трансивера 10Gb/s SFP+ Optic для платформы IPC-3000F | SC-SFP+SR-10G |  |  |  | неизвестно | [6 empty] | 2021 |  | 1
SC11BA00639 | 142.6 | Модуль | Модуль трансивера 10Gb/s SFP+ Optic для платформы IPC-3000F | SC-SFP+SR-10G |  |  |  | неизвестно | [6 empty] | 2021 |  | 1
SC2101290004 | 142.7 | Модуль | Модуль трансивера 10Gb/s SFP+ Optic для платформы IPC-3000F | SC-SFP+SR-10G |  |  |  | неизвестно | [6 empty] | 2021 |  | 1
0000016A428B | 142.8 | Плата | ПАК "Соболь" | ПАК "Соболь" |  |  |  | шасси | [6 empty] | 2021 |  | 1
6ZBYGWJY | 143 | Шасси | АПКШ "Континент" 3.9. L2VPN Крипто Коммутатор (КК), платформа IPC3000FC | IPC3000FC | АПКШ Континент (КК3) | не применимо | Визуально на оборудовании / на выдвижном ярлычке |  | 34 | 1 | 12 | D | 403 | ЦОД-1 | 2021 |  | 1
SC4J210190 | 143.1 | Модуль | Модуль трансивера SFP, 1G для IPC3000F, IPC100 | SC-SFP-SX-1G |  |  |  | неизвестно | [6 empty] | 2021 |  | 1
SC4J210297 | 143.2 | Модуль | Модуль трансивера SFP, 1G для IPC3000F, IPC100 | SC-SFP-SX-1G |  |  |  | неизвестно | [6 empty] | 2021 |  | 1
SC4J210188 | 143.3 | Модуль | Модуль трансивера SFP, 1G для IPC3000F, IPC100 | SC-SFP-SX-1G |  |  |  | неизвестно | [6 empty] | 2021 |  | 1
SC11BA00805 | 143.4 | Модуль | Модуль трансивера 10Gb/s SFP+ Optic для платформы IPC-3000F | SC-SFP+SR-10G |  |  |  | неизвестно | [6 empty] | 2021 |  | 1
SC11BA00772 | 143.5 | Модуль | Модуль трансивера 10Gb/s SFP+ Optic для платформы IPC-3000F | SC-SFP+SR-10G |  |  |  | неизвестно | [6 empty] | 2021 |  | 1
SC11BA01230 | 143.6 | Модуль | Модуль трансивера 10Gb/s SFP+ Optic для платформы IPC-3000F | SC-SFP+SR-10G |  |  |  | неизвестно | [6 empty] | 2021 |  | 1
SC11BA00828 | 143.7 | Модуль | Модуль трансивера 10Gb/s SFP+ Optic для платформы IPC-3000F | SC-SFP+SR-10G |  |  |  | неизвестно | [6 empty] | 2021 |  | 1
0000016B2016 | 143.8 | Плата | ПАК "Соболь" | ПАК "Соболь" |  |  |  | неизвестно | [6 empty] | 2021 |  | 1
2102350SBC10K9000023 | 144 | Шасси | CE8850-EI-F-B0A Коммутатор Huawei CE8850-32CQ-EI Switch (32-Port 100GE QSFP28,2-Port 10GE SFP+,2*AC Power Module, 2FAN, Box Port-side Exhaust) | CE8850 | DC1-R12-DCI-CE8850-1 | не применимо | Визуально на оборудовании / на выдвижном ярлычке |  | 36 | 1 | 12 | D | 403 | ЦОД-1 | 2021 | Выгрузка конфигурационных данных | 1
FT2112280296 | 144.1 | Модуль | Трансивер Fibertrade FT-QSFP+-SR4-M | FT-QSFP+-SR4-M |  |  |  | 100GE1/0/1 | [6 empty] | 2022 | замена по неисправности вендором (28.01.2022): был FT2101210136 стал FT2112280296 | 1
FT2112280293 | 144.2 | Модуль | Трансивер Fibertrade FT-QSFP+-SR4-M | FT-QSFP+-SR4-M |  |  |  | 100GE1/0/2 | [6 empty] | 2021 | замена по неисправности вендором: был FT2101210137 стал FT2112280293 | 1
FT2112280294 | 144.3 | Модуль | Трансивер Fibertrade FT-QSFP+-SR4-M | FT-QSFP+-SR4-M |  |  |  | 100GE1/0/3 | [6 empty] | 2021 | замена по неисправности вендором: был FT2101210135 стал FT2112280294 | 1
FT2112280295 | 144.4 | Модуль | Трансивер Fibertrade FT-QSFP+-SR4-M | FT-QSFP+-SR4-M |  |  |  | 100GE1/0/4 | [6 empty] | 2021 | замена по неисправности вендором: был FT2101210134 стал FT2112280295 | 1
FT2107130006 | 144.5 | Модуль | Трансивер Fibertrade FT-QSFP+-LR4-PSM | FT-QSFP+-LR4-PSM |  |  |  | 100GE1/0/10 | [6 empty] | 2021 |  | 1
FT17AL01022 | 144.6 | Модуль | Трансивер 40GBASE- LR4 | FT-QSFP+-LR4 |  |  |  | 100GE1/0/30 | [6 empty] | 2021 |  | 1
FT2101210146 | 144.7 | Модуль | Трансивер Fibertrade FT-QSFP+-SR4-M | FT-QSFP+-SR4-M |  |  |  | 100GE1/0/27 | [6 empty] | 2021 |  | 1
INIAF9970028 | 144.8 | Модуль | FT-QSFP28-ER4 Трансивер FT QSFP28 103.1 Гбит/с 25/32 км | FT-QSFP28 ER4 |  |  |  | 100GE1/0/28 | [6 empty] | 2020 |  | 1
FT2107140068 | 144.9 | Модуль | Трансивер QSFP-100GBase-LR4 | FT-QSFP28 LR4 |  |  |  | 100GE1/0/29 | [6 empty] | 2021 |  | 1
FT2107140095 | 144.10 | Модуль | Трансивер QSFP-100GBase-LR4 | FT-QSFP28 LR4 |  |  |  | 100GE1/0/31 | [6 empty] | 2021 |  | 1
FT2107140066 | 144.11 | Модуль | Трансивер QSFP-100GBase-LR4 | FT-QSFP28 LR4 |  |  |  | 100GE1/0/32 | [6 empty] | 2021 |  | 1
ESC9000060 | 145 | Шасси | Коммутатор агрегации L3 уровня, 48 портов 10G (SFP+), 4 порта 40G (QSFP+) | MES5448 | DC1-R12-MGMT-E5448-1 | не применимо | Визуально на оборудовании / на выдвижном ярлычке |  | 38 | 1 | 12 | D | 403 | ЦОД-1 | 2021 | Выгрузка конфигурационных данных | 1
FT17BA00700 | 145.1 | Модуль | Трансивер 10GBASE-SR | FT-SFP+SR-0.3-D |  |  |  | 1/0/1 | [6 empty] | 2021 |  | 1
FT17BA00697 | 145.2 | Модуль | Трансивер 10GBASE-SR | FT-SFP+SR-0.3-D |  |  |  | 1/0/2 | [6 empty] | 2021 |  | 1
FT17BA00698 | 145.3 | Модуль | Трансивер 10GBASE-SR | FT-SFP+SR-0.3-D |  |  |  | 1/0/3 | [6 empty] | 2021 |  | 1
FT17BA00699 | 145.4 | Модуль | Трансивер 10GBASE-SR | FT-SFP+SR-0.3-D |  |  |  | 1/0/4 | [6 empty] | 2021 |  | 1
FT17BA00072 | 145.5 | Модуль | Трансивер 10GBASE-SR | FT-SFP+SR-0.3-D |  |  |  | 1/0/5 | [6 empty] | 2021 |  | 1
FT17BA00073 | 145.6 | Модуль | Трансивер 10GBASE-SR | FT-SFP+SR-0.3-D |  |  |  | 1/0/6 | [6 empty] | 2021 |  | 1
FT17BA00381 | 145.7 | Модуль | Трансивер 10GBASE-SR | FT-SFP+SR-0.3-D |  |  |  | 1/0/7 | [6 empty] | 2021 |  | 1
FT17BA00071 | 145.8 | Модуль | Трансивер 10GBASE-SR | FT-SFP+SR-0.3-D |  |  |  | 1/0/8 | [6 empty] | 2021 |  | 1
FT17BA00382 | 145.9 | Модуль | Трансивер 10GBASE-SR | FT-SFP+SR-0.3-D |  |  |  | 1/0/15 | [6 empty] | 2021 |  | 1
FT17BA00383 | 145.10 | Модуль | Трансивер 10GBASE-SR | FT-SFP+SR-0.3-D |  |  |  | 1/0/16 | [6 empty] | 2021 |  | 1
FT17BA00074 | 145.11 | Модуль | Трансивер 10GBASE-SR | FT-SFP+SR-0.3-D |  |  |  | 1/0/17 | [6 empty] | 2021 |  | 1
FT17BA00075 | 145.12 | Модуль | Трансивер 10GBASE-SR | FT-SFP+SR-0.3-D |  |  |  | 1/0/18 | [6 empty] | 2021 |  | 1
FT17BA00077 | 145.13 | Модуль | Трансивер 10GBASE-SR | FT-SFP+SR-0.3-D |  |  |  | 1/0/19 | [6 empty] | 2021 |  | 1
FT17BA00076 | 145.14 | Модуль | Трансивер 10GBASE-SR | FT-SFP+SR-0.3-D |  |  |  | 1/0/20 | [6 empty] | 2021 |  | 1
FT17BA00078 | 145.15 | Модуль | Трансивер 10GBASE-SR | FT-SFP+SR-0.3-D |  |  |  | 1/0/21 | [6 empty] | 2021 |  | 1
FT17BA00079 | 145.16 | Модуль | Трансивер 10GBASE-SR | FT-SFP+SR-0.3-D |  |  |  | 1/0/22 | [6 empty] | 2021 |  | 1
FT4J203564 | 145.17 | Модуль | Трансивер 10GBASE-SR | FT-SFP+SR-0.3-D |  |  |  | 1/0/25 | [6 empty] | 2020 |  | 1
FT17BA01113 | 145.18 | Модуль | Трансивер 10GBASE-SR | FT-SFP+SR-0.3-D |  |  |  | 1/0/47 | [6 empty] | 2021 |  | 1
FT17BA01074 | 145.19 | Модуль | Трансивер 10GBASE-SR | FT-SFP+SR-0.3-D |  |  |  | 1/0/48 | [6 empty] | 2021 |  | 1
FT09AL00009 | 145.20 | Модуль | Трансивер 40GBase-LR4 | FT-QSFP+-LR4 |  |  |  | 1/0/51 | [6 empty] | 2020 |  | 1
FT09AL00011 | 145.21 | Модуль | Трансивер 40GBase-LR4 | FT-QSFP+-LR4 |  |  |  | 1/0/52 | [6 empty] | 2020 |  | 1
РМ 26001764 | 145.22 | Плата | Модуль питания PM350-220/12, 220V AC, 350W | PM350-220/12 |  |  |  | шасси | [6 empty] | 2021 |  | 1
РМ 26001770 | 145.23 | Плата | Модуль питания PM350-220/12, 220V AC, 350W | PM350-220/12 |  |  |  | шасси | [6 empty] | 2021 |  | 1
Стойка № 13
2106112521FSM8000007 | 146 | Шасси | Сервер Тип S4 для СУ (Slow database), PC Server,2*6230,8*16GB,12*3.5'' 2TB-SATA HDD+4*3.5'' 960GB SATA SSD+2*480GB M.2,2*GE+2*10GE,2*10GE,1*3516 Riad+SuperCap,Chinese and English doc,2*900W, DCOA S4 R8220H | R8220H | Сервер S4 / sdb139-f1.asbi.grfc.ru | не применимо | Визуально на оборудовании / на выдвижном ярлычке |  | 2 | 2 | 13 | D | 403 | ЦОД-1 | 2021 |  | 1
FT17BA00727 | 146.1 | Модуль | Трансивер 10GBASE-SR | FT-SFP+SR-0.3-D |  |  |  | eno1 | [6 empty] | 2021 |  | 1
FT17BA00062 | 146.2 | Модуль | Трансивер 10GBASE-SR | FT-SFP+SR-0.3-D |  |  |  | eno2 | [6 empty] | 2021 |  | 1
FT17BA00730 | 146.3 | Модуль | Трансивер 10GBASE-SR | FT-SFP+SR-0.3-D |  |  |  | ensXf0 | [6 empty] | 2021 |  | 1
FT17BA00063 | 146.4 | Модуль | Трансивер 10GBASE-SR | FT-SFP+SR-0.3-D |  |  |  | ensXf1 | [6 empty] | 2021 |  | 1
2106112521FSM8000003 | 147 | Шасси | Сервер Тип S4 для СУ (Slow database), PC Server,2*6230,8*16GB,12*3.5'' 2TB-SATA HDD+4*3.5'' 960GB SATA SSD+2*480GB M.2,2*GE+2*10GE,2*10GE,1*3516 Riad+SuperCap,Chinese and English doc,2*900W, DCOA S4 R8220H | R8220H | Сервер S4 / sdb138-f1.asbi.grfc.ru | не применимо | Визуально на оборудовании / на выдвижном ярлычке |  | 5 | 2 | 13 | D | 403 | ЦОД-1 | 2021 |  | 1
FT17BA00728 | 147.1 | Модуль | Трансивер 10GBASE-SR | FT-SFP+SR-0.3-D |  |  |  | eno1 | [6 empty] | 2021 |  | 1
FT17BA00061 | 147.2 | Модуль | Трансивер 10GBASE-SR | FT-SFP+SR-0.3-D |  |  |  | eno2 | [6 empty] | 2021 |  | 1
FT17BA00729 | 147.3 | Модуль | Трансивер 10GBASE-SR | FT-SFP+SR-0.3-D |  |  |  | ensXf0 | [6 empty] | 2021 |  | 1
FT17BA00410 | 147.4 | Модуль | Трансивер 10GBASE-SR | FT-SFP+SR-0.3-D |  |  |  | ensXf1 | [6 empty] | 2021 |  | 1
2106112523FSM8000008 | 148 | Шасси | Сервер Тип S3 для СУ ((Fast database), PC Server,2*6248,8*32GB,16*2.5'' 960GB-SAS SSD+2*480GB M.2,2*GE+2*10GE,2*10GE,1*3508 Raid+SuperCap,Chinese and English doc,2*550W, DCOA S3 R8220H | R8220H | Сервер S4 / sdb137-f1.asbi.grfc.ru | не применимо | Визуально на оборудовании / на выдвижном ярлычке |  | 8 | 2 | 13 | D | 403 | ЦОД-1 | 2021 |  | 1
FT17BA00725 | 148.1 | Модуль | Трансивер 10GBASE-SR | FT-SFP+SR-0.3-D |  |  |  | eno1 | [6 empty] | 2021 |  | 1
FT17BA00408 | 148.2 | Модуль | Трансивер 10GBASE-SR | FT-SFP+SR-0.3-D |  |  |  | eno2 | [6 empty] | 2021 |  | 1
FT17BA00726 | 148.3 | Модуль | Трансивер 10GBASE-SR | FT-SFP+SR-0.3-D |  |  |  | ensXf0 | [6 empty] | 2021 |  | 1
FT17BA00409 | 148.4 | Модуль | Трансивер 10GBASE-SR | FT-SFP+SR-0.3-D |  |  |  | ensXf1 | [6 empty] | 2021 |  | 1
2106112523FSM8000009 | 149 | Шасси | Сервер Тип S3 для СУ ((Fast database), PC Server,2*6248,8*32GB,16*2.5'' 960GB-SAS SSD+2*480GB M.2,2*GE+2*10GE,2*10GE,1*3508 Raid+SuperCap,Chinese and English doc,2*550W, DCOA S3 R8220H | R8220H | Сервер S3 / fdb128-f1.asbi.grfc.ru | не применимо | Визуально на оборудовании / на выдвижном ярлычке |  | 11 | 2 | 13 | D | 403 | ЦОД-1 | 2021 |  | 1
FT17BA00537 | 149.1 | Модуль | Трансивер 10GBASE-SR | FT-SFP+SR-0.3-D |  |  |  | eno1 | [6 empty] | 2021 |  | 1
FT17BA00407 | 149.2 | Модуль | Трансивер 10GBASE-SR | FT-SFP+SR-0.3-D |  |  |  | eno2 | [6 empty] | 2021 |  | 1
FT17BA00538 | 149.3 | Модуль | Трансивер 10GBASE-SR | FT-SFP+SR-0.3-D |  |  |  | ensXf0 | [6 empty] | 2021 |  | 1
FT17BA00406 | 149.4 | Модуль | Трансивер 10GBASE-SR | FT-SFP+SR-0.3-D |  |  |  | ensXf1 | [6 empty] | 2021 |  | 1
2106112523FSM8000002 | 150 | Шасси | Сервер Тип S3 Сервер централизованной обработки списков (СЦОС), PC Server,2*6248,8*32GB,16*2.5'' 960GB-SAS SSD+2*480GB M.2,2*GE+2*10GE,2*10GE,1*3508 Raid+SuperCap,Chinese and English doc,2*550W, DCOA S3 R8220H | R8220H | Сервер S3 / fdb118-f1.asbi.grfc.ru | не применимо | Визуально на оборудовании / на выдвижном ярлычке |  | 14 | 2 | 13 | D | 403 | ЦОД-1 | 2021 |  | 1
FT17BA00540 | 150.1 | Модуль | Трансивер 10GBASE-SR | FT-SFP+SR-0.3-D |  |  |  | eno1 | [6 empty] | 2021 |  | 1
FT17BA01036 | 150.2 | Модуль | Трансивер 10GBASE-SR | FT-SFP+SR-0.3-D |  |  |  | eno2 | [6 empty] | 2021 |  | 1
FT17BA00539 | 150.3 | Модуль | Трансивер 10GBASE-SR | FT-SFP+SR-0.3-D |  |  |  | ensXf0 | [6 empty] | 2021 |  | 1
FT17BA01035 | 150.4 | Модуль | Трансивер 10GBASE-SR | FT-SFP+SR-0.3-D |  |  |  | ensXf1 | [6 empty] | 2021 |  | 1
2106112524FSM8000003 | 151 | Шасси | Сервер Тип S2 для СУ (Compute node), PC Server,2*6248,8*32GB,2*2.5'' 960GB SSD+2*480GB M.2,2*GE+2*10GE,SP310 2*10GE,1*3408 raid,Chinese and English doc,2*550W, DCOA Computer node R8120H | R8120H | Сервер S2 / kube173-f1.asbi.grfc.ru | не применимо | не определено |  | 17 | 1 | 13 | D | 403 | ЦОД-1 | 2021 |  | 1
FT17BA00535 | 151.1 | Модуль | Трансивер 10GBASE-SR | FT-SFP+SR-0.3-D |  |  |  | eno1 | [6 empty] | 2021 |  | 1
FT17BA01033 | 151.2 | Модуль | Трансивер 10GBASE-SR | FT-SFP+SR-0.3-D |  |  |  | eno2 | [6 empty] | 2021 |  | 1
FT17BA00536 | 151.3 | Модуль | Трансивер 10GBASE-SR | FT-SFP+SR-0.3-D |  |  |  | ens1f0 | [6 empty] | 2021 |  | 1
FT17BA01034 | 151.4 | Модуль | Трансивер 10GBASE-SR | FT-SFP+SR-0.3-D |  |  |  | ens1f1 | [6 empty] | 2021 |  | 1
2106112524FSM8000004 | 152 | Шасси | Сервер Тип S2 для СУ (Compute node), PC Server,2*6248,8*32GB,2*2.5'' 960GB SSD+2*480GB M.2,2*GE+2*10GE,SP310 2*10GE,1*3408 raid,Chinese and English doc,2*550W, DCOA Computer node R8120H | R8120H | Сервер S2 / kube172-f1.asbi.grfc.ru | не применимо | не определено |  | 19 | 1 | 13 | D | 403 | ЦОД-1 | 2021 |  | 1
FT17BA00534 | 152.1 | Модуль | Трансивер 10GBASE-SR | FT-SFP+SR-0.3-D |  |  |  | eno1 | [6 empty] | 2021 |  | 1
FT17BA00721 | 152.2 | Модуль | Трансивер 10GBASE-SR | FT-SFP+SR-0.3-D |  |  |  | eno2 | [6 empty] | 2021 |  | 1
FT17BA00533 | 152.3 | Модуль | Трансивер 10GBASE-SR | FT-SFP+SR-0.3-D |  |  |  | ens1f0 | [6 empty] | 2021 |  | 1
FT17BA00722 | 152.4 | Модуль | Трансивер 10GBASE-SR | FT-SFP+SR-0.3-D |  |  |  | ens1f1 | [6 empty] | 2021 |  | 1
2106112525FSM8000007 | 153 | Шасси | Сервер Тип S1 для СУ (Auxiliary node), PC Server,2*6230,8*16GB,2*2.5'' 960GB SSD+2*480GB M.2,2*GE+2*10GE,SP310 2*10GE,1*3408 raid,Chinese and English doc,2*550W, DCOA S1 R8120H с предустановленным ПО Windows Svr Std 2019 64Bit Russian | R8120H | Сервер S1 / ts2-f1.asbi.grfc.ru | не применимо | не определено |  | 21 | 1 | 13 | D | 403 | ЦОД-1 | 2021 |  | 1
FT17BA00532 | 153.1 | Модуль | Трансивер 10GBASE-SR | FT-SFP+SR-0.3-D |  |  |  | eno1 | [6 empty] | 2021 |  | 1
FT17BA00723 | 153.2 | Модуль | Трансивер 10GBASE-SR | FT-SFP+SR-0.3-D |  |  |  | eno2 | [6 empty] | 2021 |  | 1
FT17BA00531 | 153.3 | Модуль | Трансивер 10GBASE-SR | FT-SFP+SR-0.3-D |  |  |  | ens1f0 | [6 empty] | 2021 |  | 1
FT17BA00724 | 153.4 | Модуль | Трансивер 10GBASE-SR | FT-SFP+SR-0.3-D |  |  |  | ens1f1 | [6 empty] | 2021 |  | 1
51060197721A190007 | 153.5 | Плата | Модуль NVIDIA,Tesla T4,16GB Memory/ 320GB/s Bandwidth/ PCIE 3.0 X16-10DE-1EB8-1,70W/ Single Slot/PassiveCoolling | BC1T4GPU1 |  |  |  | материнская плата | [6 empty] | 2021 |  | 1
822ZGBGD | 154 | Шасси | АПКШ "Континент" 3.9. L2VPN Крипто Коммутатор (КК), платформа IPC3000FC | IPC3000FC | АПКШ Континент (КК6) | не применимо | Визуально на оборудовании / на выдвижном ярлычке |  | 33 | 1 | 13 | D | 403 | ЦОД-1 | 2021 |  | 1
SC4C204865 | 154.1 | Модуль | Модуль трансивера SFP, 1G для IPC3000F, IPC100 | SC-SFP-SX-1G |  |  |  | неизвестно | [6 empty] | 2021 |  | 1
SC4J210255 | 154.2 | Модуль | Модуль трансивера SFP, 1G для IPC3000F, IPC100 | SC-SFP-SX-1G |  |  |  | неизвестно | [6 empty] | 2021 |  | 1
SC4J210268 | 154.3 | Модуль | Модуль трансивера SFP, 1G для IPC3000F, IPC100 | SC-SFP-SX-1G |  |  |  | неизвестно | [6 empty] | 2021 |  | 1
SC11BA00765 | 154.4 | Модуль | Модуль трансивера 10Gb/s SFP+ Optic для платформы IPC-3000F | SC-SFP+SR-10G |  |  |  | неизвестно | [6 empty] | 2021 |  | 1
SC11BA00749 | 154.5 | Модуль | Модуль трансивера 10Gb/s SFP+ Optic для платформы IPC-3000F | SC-SFP+SR-10G |  |  |  | неизвестно | [6 empty] | 2021 |  | 1
SC11BA00895 | 154.6 | Модуль | Модуль трансивера 10Gb/s SFP+ Optic для платформы IPC-3000F | SC-SFP+SR-10G |  |  |  | неизвестно | [6 empty] | 2021 |  | 1
SC11BA00766 | 154.7 | Модуль | Модуль трансивера 10Gb/s SFP+ Optic для платформы IPC-3000F | SC-SFP+SR-10G |  |  |  | неизвестно | [6 empty] | 2021 |  | 1
0000016B885D | 154.8 | Плата | ПАК "Соболь" | ПАК "Соболь" |  |  |  | неизвестно | [6 empty] | 2021 |  | 1
GJA9G28E | 155 | Шасси | АПКШ "Континент" 3.9. L2VPN Крипто Коммутатор (КК), платформа IPC3000FC | IPC3000FC | АПКШ Континент (КК4) | не применимо | Визуально на оборудовании / на выдвижном ярлычке |  | 34 | 1 | 13 | D | 403 | ЦОД-1 | 2021 |  | 1
SC4J210301 | 155.1 | Модуль | Модуль трансивера SFP, 1G для IPC3000F, IPC100 | SC-SFP-SX-1G |  |  |  | неизвестно | [6 empty] | 2021 |  | 1
SC4J210239 | 155.2 | Модуль | Модуль трансивера SFP, 1G для IPC3000F, IPC100 | SC-SFP-SX-1G |  |  |  | неизвестно | [6 empty] | 2021 |  | 1
SC4J210269 | 155.3 | Модуль | Модуль трансивера SFP, 1G для IPC3000F, IPC100 | SC-SFP-SX-1G |  |  |  | неизвестно | [6 empty] | 2021 |  | 1
SC11BA00885 | 155.4 | Модуль | Модуль трансивера 10Gb/s SFP+ Optic для платформы IPC-3000F | SC-SFP+SR-10G |  |  |  | неизвестно | [6 empty] | 2021 |  | 1
SC11BA00819 | 155.5 | Модуль | Модуль трансивера 10Gb/s SFP+ Optic для платформы IPC-3000F | SC-SFP+SR-10G |  |  |  | неизвестно | [6 empty] | 2021 |  | 1
SC11BA00736 | 155.6 | Модуль | Модуль трансивера 10Gb/s SFP+ Optic для платформы IPC-3000F | SC-SFP+SR-10G |  |  |  | неизвестно | [6 empty] | 2021 |  | 1
SC11BA00775 | 155.7 | Модуль | Модуль трансивера 10Gb/s SFP+ Optic для платформы IPC-3000F | SC-SFP+SR-10G |  |  |  | неизвестно | [6 empty] | 2021 |  | 1
0000016A8646 | 155.8 | Плата | ПАК "Соболь" | ПАК "Соболь" |  |  |  | неизвестно | [6 empty] | 2021 |  | 1
2102350SBC10K9000011 | 156 | Шасси | CE8850-EI-F-B0A Коммутатор Huawei CE8850-32CQ-EI Switch (32-Port 100GE QSFP28,2-Port 10GE SFP+,2*AC Power Module, 2FAN, Box Port-side Exhaust) | CE8850 | DC1-R13-DCI-CE8850-1 | не применимо | Визуально на оборудовании / на выдвижном ярлычке |  | 36 | 1 | 13 | D | 403 | ЦОД-1 | 2021 | Выгрузка конфигурационных данных | 1
FT2112280297 | 156.1 | Модуль | Трансивер Fibertrade FT-QSFP+-SR4-M | FT-QSFP+-SR4-M |  |  |  | 100GE1/0/1 | [6 empty] | 2021 | замена по неисправности вендором: был FT2101210141 стал FT2112280297 | 1
FT2112280298 | 156.2 | Модуль | Трансивер Fibertrade FT-QSFP+-SR4-M | FT-QSFP+-SR4-M |  |  |  | 100GE1/0/2 | [6 empty] | 2021 | замена по неисправности вендором: был FT2101210140 стал FT2112280298 | 1
FT2112280299 | 156.3 | Модуль | Трансивер Fibertrade FT-QSFP+-SR4-M | FT-QSFP+-SR4-M |  |  |  | 100GE1/0/3 | [6 empty] | 2021 | замена по неисправности вендором: был FT2101210138 стал FT2112280299 | 1
FT2112280300 | 156.4 | Модуль | Трансивер Fibertrade FT-QSFP+-SR4-M | FT-QSFP+-SR4-M |  |  |  | 100GE1/0/4 | [6 empty] | 2021 | замена по неисправности вендором: был FT2101210139 стал FT2112280300 | 1
FT2107130005 | 156.5 | Модуль | Трансивер Fibertrade FT-QSFP+-LR4-PSM | FT-QSFP+-LR4-PSM |  |  |  | 100GE1/0/10 | [6 empty] | 2021 |  | 1
FT17AL01023 | 156.6 | Модуль | Трансивер 40GBASE- LR4 | FT-QSFP+-LR4 |  |  |  | 100GE1/0/30 | [6 empty] | 2021 |  | 1
FT2101210147 | 156.7 | Модуль | Трансивер Fibertrade FT-QSFP+-SR4-M | FT-QSFP+-SR4-M |  |  |  | 100GE1/0/27 | [6 empty] | 2021 |  | 1
FT62107140004 | 156.8 | Модуль | FT-QSFP28-ER4 Трансивер FT QSFP28 103.1 Гбит/с 25/32км | FT-QSFP28-ER4 |  |  |  | 100GE1/0/28 | [6 empty] | 2021 |  | 1
FT2107140067 | 156.9 | Модуль | Трансивер QSFP-100GBase-LR4 | FT-QSFP28 LR4 |  |  |  | 100GE1/0/29 | [6 empty] | 2021 |  | 1
FT2107140096 | 156.10 | Модуль | Трансивер QSFP-100GBase-LR4 | FT-QSFP28 LR4 |  |  |  | 100GE1/0/31 | [6 empty] | 2021 |  | 1
FT2107140065 | 156.11 | Модуль | Трансивер QSFP-100GBase-LR4 | FT-QSFP28 LR4 |  |  |  | 100GE1/0/32 | [6 empty] | 2021 |  | 1
ESC9000062 | 157 | Шасси | Коммутатор агрегации L3 уровня, 48 портов 10G (SFP+), 4 порта 40G (QSFP+) | MES5448 | DC1-R13-MGMT-E5448-1 | не применимо | Визуально на оборудовании / на выдвижном ярлычке |  | 38 | 1 | 13 | D | 403 | ЦОД-1 | 2021 | Выгрузка конфигурационных данных | 1
FT17BA00364 | 157.1 | Модуль | Трансивер 10GBASE-SR | FT-SFP+SR-0.3-D |  |  |  | 1/0/1 | [6 empty] | 2021 |  | 1
FT17BA00367 | 157.2 | Модуль | Трансивер 10GBASE-SR | FT-SFP+SR-0.3-D |  |  |  | 1/0/2 | [6 empty] | 2021 |  | 1
FT17BA00369 | 157.3 | Модуль | Трансивер 10GBASE-SR | FT-SFP+SR-0.3-D |  |  |  | 1/0/3 | [6 empty] | 2021 |  | 1
FT17BA00080 | 157.4 | Модуль | Трансивер 10GBASE-SR | FT-SFP+SR-0.3-D |  |  |  | 1/0/4 | [6 empty] | 2021 |  | 1
FT17BA00365 | 157.5 | Модуль | Трансивер 10GBASE-SR | FT-SFP+SR-0.3-D |  |  |  | 1/0/5 | [6 empty] | 2021 |  | 1
FT17BA00366 | 157.6 | Модуль | Трансивер 10GBASE-SR | FT-SFP+SR-0.3-D |  |  |  | 1/0/6 | [6 empty] | 2021 |  | 1
FT17BA00368 | 157.7 | Модуль | Трансивер 10GBASE-SR | FT-SFP+SR-0.3-D |  |  |  | 1/0/7 | [6 empty] | 2021 |  | 1
FT17BA00370 | 157.8 | Модуль | Трансивер 10GBASE-SR | FT-SFP+SR-0.3-D |  |  |  | 1/0/8 | [6 empty] | 2021 |  | 1
FT17BA00720 | 157.9 | Модуль | Трансивер 10GBASE-SR | FT-SFP+SR-0.3-D |  |  |  | 1/0/15 | [6 empty] | 2021 |  | 1
FT17BA00719 | 157.10 | Модуль | Трансивер 10GBASE-SR | FT-SFP+SR-0.3-D |  |  |  | 1/0/16 | [6 empty] | 2021 |  | 1
FT17BA00718 | 157.11 | Модуль | Трансивер 10GBASE-SR | FT-SFP+SR-0.3-D |  |  |  | 1/0/17 | [6 empty] | 2021 |  | 1
FT17BA00717 | 157.12 | Модуль | Трансивер 10GBASE-SR | FT-SFP+SR-0.3-D |  |  |  | 1/0/18 | [6 empty] | 2021 |  | 1
FT17BA00716 | 157.13 | Модуль | Трансивер 10GBASE-SR | FT-SFP+SR-0.3-D |  |  |  | 1/0/19 | [6 empty] | 2021 |  | 1
FT17BA00715 | 157.14 | Модуль | Трансивер 10GBASE-SR | FT-SFP+SR-0.3-D |  |  |  | 1/0/20 | [6 empty] | 2021 |  | 1
FT17BA00714 | 157.15 | Модуль | Трансивер 10GBASE-SR | FT-SFP+SR-0.3-D |  |  |  | 1/0/21 | [6 empty] | 2021 |  | 1
FT17BA00713 | 157.16 | Модуль | Трансивер 10GBASE-SR | FT-SFP+SR-0.3-D |  |  |  | 1/0/22 | [6 empty] | 2021 |  | 1
FT17BA01076 | 157.17 | Модуль | Трансивер 10GBASE-SR | FT-SFP+SR-0.3-D |  |  |  | 1/0/47 | [6 empty] | 2021 |  | 1
FT17BA01075 | 157.18 | Модуль | Трансивер 10GBASE-SR | FT-SFP+SR-0.3-D |  |  |  | 1/0/48 | [6 empty] | 2021 |  | 1
FTQ0206000016 | 157.19 | Модуль | Трансивер 40GBase-LR4 | FT-QSFP+-LR4 |  |  |  | 1/0/51 | [6 empty] | 2020 |  | 1
FT09AL00012 | 157.20 | Модуль | Трансивер 40GBase-LR4 | FT-QSFP+-LR4 |  |  |  | 1/0/52 | [6 empty] | 2020 |  | 1
РМ 26001769 | 157.21 | Плата | Модуль питания PM350-220/12, 220V AC, 350W | PM350-220/12 |  |  |  | шасси | [6 empty] | 2021 |  | 1
РМ 26001768 | 157.22 | Плата | Модуль питания PM350-220/12, 220V AC, 350W | PM350-220/12 |  |  |  | шасси | [6 empty] | 2021 |  | 1